{"text_format":"3","workbook":"xlsx","n_sheets":6,"sheets":["地市透视表","汇总","金华","湖州","衢州","台州"],"not_rendered":{"images":5,"defined_names":3},"read":"whole","date_system":"1900"}

{"sheet":"地市透视表","index":0,"n_rows":6,"n_cols":6,"rows_kept":6}
["地市","资产条数","资产原值（元）","资产净值（元）","净值/原值","评估价（元）"]
["金华",114,533697.94,17015.83,{"$f":"D2/C2","v":{"v":0.0318828849142644,"d":"3.19%"}},55507.37]
["湖州",105,334572.65,31642.91,{"$f":"D3/C3","v":{"v":0.0945770970819043,"d":"9.46%"}},{"v":47552.013,"d":"47552.01"}]
["衢州",76,374608.65,36102.35,{"$f":"D4/C4","v":{"v":0.0963735087270408,"d":"9.64%"}},16350.36]
["台州",251,696849.51,{"v":47769.5800000001,"d":"47769.58"},{"$f":"D5/C5","v":{"v":0.0685507836548527,"d":"6.86%"}},{"v":84221.7914,"d":"84221.79"}]
["合计",{"$f":"SUM(B2:B5)","v":546},{"$f":"SUM(C2:C5)","v":1939728.75},{"$f":"SUM(D2:D5)","v":132530.67},{"$f":"D6/C6","v":{"v":0.0683243314303611,"d":"6.83%"}},{"$f":"SUM(F2:F5)","v":{"v":203631.5344,"d":"203631.53"}}]

{"sheet":"汇总","index":1,"n_rows":73,"n_cols":11,"rows_kept":73}
["地市","拍卖批次","资产类别名称（大类相同完整度不同的分行填报）","对应估值清单的分类描述","计量单位","资产数量","总重量（kg）","完整度/出铜（铝）率（%）","最低转让单价（含税）","最低转让总价（含税）","备注\n（主要配件缺失的需要注明）"]
["金华","第二十二批","3P空调","3P内外机成套","套",37,"/","/",936,{"v":34632,"d":"34632.00"},"铜管"]
["金华","第二十二批","壁挂空调","2P内外机成套","套",8,"/","/",520,{"v":4160,"d":"4160.00"},"铜管"]
["金华","第二十二批","壁挂式开关电源","其他铁质为主的报废物资","个",1,20,"/","2270元/吨",45.4,"模块"]
["金华","第二十二批","动环监控","动环监控","个",16,56,"/",16,256]
["金华","第二十二批","交流配电箱","交流配电箱","个",1,30,"/",107,107]
["金华","第二十二批","嵌入式开关电源","其他各类铁质为主的报废物资","个",26,611,"/","2270元/吨",1386.97,"模块"]
["金华","第二十二批","组合式开关电源","组合式开关电源","个",25,"/",0.4,"997×完整度+198",14920,"模块"]
["湖州","第二十二批","3匹室内外成套","3P空调内外机成套","个",18,null,null,936,{"v":16848,"d":"16848.00"},"其中8个无冷凝管"]
["湖州","第二十二批","2P及2P以下成套空调","2P空调内外机成套","个",5,null,null,520,{"v":2600,"d":"2600.00"},"无冷凝管"]
["湖州","第二十二批","交流配电箱","配电箱类",null,17,null,null,107,{"v":1819,"d":"1819.00"}]
["湖州","第二十二批","空调控制器","其他铁质为主的报废物资","个",1,0.3,null,"2270元/吨",{"v":0.681,"d":"0.68"}]
["湖州","第二十二批","电池合路器","其他铁质为主的报废物资","个",1,3,null,"2270元/吨",6.81]
["湖州","第二十二批","电源转换模块","其他铁质为主的报废物资","个",2,2.6,null,"2270元/吨",{"v":5.902,"d":"5.90"}]
["湖州","第二十二批","整流模块","其他铁质为主的报废物资","个",1,1,null,"2270元/吨",2.27]
["湖州","第二十二批","走线架","其他铁质为主的报废物资","米",4,15,null,"2270元/吨",34.05]
["湖州","第二十二批","铝芯电缆","铝缆类","米",1901,1330,0.4,"17090元/吨×出铝率",9091.88,"4*35"]
["湖州","第二十二批","动环监控","动环监控","个",6,null,null,16,{"v":96,"d":"96.00"}]
["湖州","第二十二批","RRU安装架","其他铁质为主的报废物资","个",2,50,null,"2270元/吨",{"v":113.5,"d":"113.50"}]
["湖州","第二十二批","嵌入式开关电源","其他铁质为主的报废物资","个",6,96,null,"2270元/吨",217.92]
["湖州","第二十二批","组合开关电源柜","组合式开关电源","个",24,null,0.5,"997×完整度+198",{"v":16716,"d":"16716.00"}]
["衢州","第二十二批","3P空调","3P空调内外机成套","套",7,"/","/",936,6552]
["衢州","第二十二批","RRU安装架","其他铁质为主的报废物资","个",3,53,"/","2270元/吨",120.31]
["衢州","第二十二批","壁挂空调","2P内外机成套","个",3,"/","/",520,1560]
["衢州","第二十二批","标签标牌","PVC塑料","个",1,0.3,"/","1840元/吨",0.552]
["衢州","第二十二批","低压避雷设施","其他铁质为主的报废物资","个",3,0.6,"/","2270元/吨",1.362]
["衢州","第二十二批","电表箱","配电箱类","个",2,6,"/",107,214]
["衢州","第二十二批","电控锁","其他铁质为主的报废物资","个",2,3,"/","2270元/吨",6.81]
["衢州","第二十二批","电力电缆","铜缆类","米",295,4,0.5,"70510元/吨×出铜率",141.02]
["衢州","第二十二批","电力电缆","铝缆类",null,null,72,0.5,"17090元/吨×出铝率",615.24]
["衢州","第二十二批","动环监控","动环监控","个",14,28,"/",16,224]
["衢州","第二十二批","发电取信设备","其他铁质为主的报废物资","个",1,1.8,"/","2270元/吨",4.086]
["衢州","第二十二批","供电计量设备","配电箱类","个",3,10,"/",107,321]
["衢州","第二十二批","过压保护器","其他铁质为主的报废物资","个",2,0.5,"/","2270元/吨",1.135]
["衢州","第二十二批","霍尔传感器","其他铁质为主的报废物资","个",2,0.6,"/","2270元/吨",1.362]
["衢州","第二十二批","交流配电箱","配电箱类","个",1,"/","/",107,107]
["衢州","第二十二批","空调控制器","其他铁质为主的报废物资","个",2,0.4,"/","2270元/吨",0.908]
["衢州","第二十二批","门禁","PVC塑料","个",4,3,"/","1840元/吨",5.52]
["衢州","第二十二批","模块","其他铁质为主的报废物资","个",1,1.5,"/","2270元/吨",3.405]
["衢州","第二十二批","嵌入式开关电源","其他铁质为主的报废物资","个",5,35,"/","2270元/吨",79.45]
["衢州","第二十二批","一体化机柜","一体化机柜（风扇型）","个",6,180,"/",170,1020]
["衢州","第二十二批","组合式开关电源","组合式开关电源","个",9,"/",0.4,"997×完整度+198",5371.2]
["台州","第二十二批","壁挂式开关电源","其他各类铁质为主的报废物资","架",8,60,null,"2270元/吨",136.2]
["台州","第二十二批","变压器","变压器","台",1,220,null,"13890元/吨",3055.8,"S11-M-20/10"]
["台州","第二十二批","标牌标签","其他各类铁质为主的报废物资","个",1,0.1,null,"2270元/吨",0.227]
["台州","第二十二批","电表","配电箱类","个",3,1,null,107,321]
["台州","第二十二批","电表箱","配电箱类","个",1,4,null,107,107]
["台州","第二十二批","电池线","铜缆类","根",7,11.5,0.5,"70510元/吨×出铜率",405.4325]
["台州","第二十二批","电力电缆","铜缆类","米",11,2.7,0.5,"70510元/吨×出铜率",95.1885]
["台州","第二十二批","电源线","铜缆类","根",8,15,0.5,"70510元/吨×出铜率",528.825]
["台州","第二十二批","动力及环境监控单元","动环监控","个",17,10,null,16,272]
["台州","第二十二批","供电计量设备","配电箱类","个",1,0.5,null,107,107]
["台州","第二十二批","汇流条","铜缆类","根",4,7,1,"70510元/吨×出铜率",493.57]
["台州","第二十二批","机柜空调","机柜空调","个",19,439,null,"10020元/吨",4398.78]
["台州","第二十二批","交流配电箱","配电箱类","个",5,42,null,107,535]
["台州","第二十二批","接地铜牌","铜缆类","块",5,7,1,107,535]
["台州","第二十二批","空调控制器","其他各类铁质为主的报废物资","个",3,1,null,"2270元/吨",2.27]
["台州","第二十二批","铝线","铝缆类","根",6,38,0.27,"17090元/吨×出铝率",175.3434]
["台州","第二十二批","门锁","其他各类铁质为主的报废物资","个",5,3.5,null,"2270元/吨",7.945]
["台州","第二十二批","灭火器","灭火器","个",4,12,null,3,12]
["台州","第二十二批","模块","其他各类铁质为主的报废物资","个",16,18,null,"2270元/吨",40.86]
["台州","第二十二批","模块化开关电源","其他各类铁质为主的报废物资","个",1,8,null,"2270元/吨",18.16]
["台州","第二十二批","模块化开关电源配件","其他各类铁质为主的报废物资","个",8,1,null,"2270元/吨",2.27]
["台州","第二十二批","配电箱","配电箱类","个",2,9,null,107,214]
["台州","第二十二批","嵌入式开关电源","其他各类铁质为主的报废物资","架",23,140,null,"2270元/吨",317.8]
["台州","第二十二批","三匹室内外成套","3P空调内外机成套","台",57,null,null,936,53352]
["台州","第二十二批","一体化机柜（风扇型）","一体化机柜（风扇型）","台",1,48,null,170,170]
["台州","第二十二批","一体化机柜（空调型）","一体化机柜（空调型）","台",1,76,null,223,223]
["台州","第二十二批","一体化机柜（无空调）","其他各类铁质为主的报废物资","台",3,130,null,170,510]
["台州","第二十二批","油机切换箱","配电箱类","个",5,36,null,107,535]
["台州","第二十二批","综合柜","其他各类铁质为主的报废物资","台",1,113,null,"2270元/吨",256.51]
["台州","第二十二批","走线架","其他各类铁质为主的报废物资","个",33,560,null,"2270元/吨",1271.2]
["台州","第二十二批","组合开关电源","组合开关电源","架",31,null,0.33,"997×完整度+198",16337.31]

{"sheet":"金华","index":2,"n_rows":116,"n_cols":18,"rows_kept":116}
["序号","报废批复文号","资产编号","资产名称","资产类别名称","资产原值\n（元，不含税）","资产净值\n（元，不含税）","累计折旧","资产数量","计量单位\n（个/吨/米等）","单节电池电压（2V/12V）","规格型号","生产厂家","站点名称","站点编码","县市","年份","报废批次"]
[1,"2024 年金华分公司第18次党委会会议纪要（金华铁塔党委会纪要〔2024〕第19期）","330700327232","组合式开关电源","开关电源",5079.72,152.39,4927.33,1,"架","嵌入式","组合式开关电源.380-48V.600A.200A.4个.标",null,"磐安苍色","33072701000046","磐安",2024,"2024B3"]
[2,"2024 年金华分公司第18次党委会会议纪要（金华铁塔党委会纪要〔2024〕第19期）","330700315473","嵌入式高频开关电源-48V/300A高效系统(50A高效模块，共用电源系统，三相交流输入)-100A","开关电源",8304.88,249.15,8055.73,1,"架","嵌入式","嵌入式高频开关电源-48V/300A高效系统(50A高效模块，共用电源系统，三相交流输入)-100A",null,"磐安新渥双槐-1","330727500000000047","磐安",2024,"2024B3"]
[3,"2024 年金华分公司第18次党委会会议纪要（金华铁塔党委会纪要〔2024〕第19期）","330700152873","专用空调","空调",2127.83,63.83,2064,1,"台",null,"2P",null,"磐安联桥","330727908000000555","磐安",2024,"2024B3"]
[4,"2024 年金华分公司第18次党委会会议纪要（金华铁塔党委会纪要〔2024〕第19期）","330700151935","专用空调","空调",3913.2,117.4,3795.8,1,"台",null,"2P",null,"磐安吕家山","330727908000000484","磐安",2024,"2024B3"]
[5,"2024 年金华分公司第18次党委会会议纪要（金华铁塔党委会纪要〔2024〕第19期）","330700143470","专用空调","空调",2447.26,73.4200000000001,2373.84,1,"台",null,"3P",null,"义乌苦竹塘","330782908000001199","义乌",2024,"2024B3"]
[6,"2024 年金华分公司第18次党委会会议纪要（金华铁塔党委会纪要〔2024〕第19期）","330700301930","交流配电箱","箱类",5054.73,151.639999999999,4903.09,1,"个",null,"380V-100A",null,"义乌富都宾馆街道站","330782908000000273","义乌",2024,"2024B3"]
[7,"2024 年金华分公司第18次党委会会议纪要（金华铁塔党委会纪要〔2024〕第19期）","330700303235","开关电源","开关电源",7155.6,214.67,6940.93,1,"架","嵌入式","PS48300-3B-2900",null,"桃溪华溪","330723908000000106","武义",2024,"2024B3"]
[8,"2024 年金华分公司第18次党委会会议纪要（金华铁塔党委会纪要〔2024〕第19期）","330700165797","开关电源","开关电源",404.4,12.13,392.27,1,"架","嵌入式","48V-200A(50A模块)-150A",null,"武义白阳","330723908000000805","武义",2024,"2024B3"]
[9,"2024 年金华分公司第18次党委会会议纪要（金华铁塔党委会纪要〔2024〕第19期）","330700310704","嵌入式高频开关电源-48V/300A高效系统(50A高效模块，共用电源系统，三相交流输入)-100A","开关电源",9900.38,297.01,9603.37,1,"架","嵌入式","嵌入式高频开关电源-48V/300A高效系统(50A高效模块，共用电源系统，三相交流输入)-100A",null,"武义高坞","330723908000000556","武义",2024,"2024B3"]
[10,"2024 年金华分公司第18次党委会会议纪要（金华铁塔党委会纪要〔2024〕第19期）","330700307957","嵌入式开关电源","开关电源",7720.56,231.62,7488.94,1,"架","嵌入式","嵌入式开关电源63A/2P*1（室外标准机柜用）",null,"武义金水塘隧道北","330723500000000077","武义",2024,"2024B3"]
[11,"2024 年金华分公司第18次党委会会议纪要（金华铁塔党委会纪要〔2024〕第19期）","330700310710","嵌入式高频开关电源-48V/300A高效系统(50A高效模块，共用电源系统，三相交流输入)-100A","开关电源",8881.07,266.43,8614.64,1,"架","嵌入式","嵌入式高频开关电源-48V/300A高效系统(50A高效模块，共用电源系统，三相交流输入)-100A",null,"武义牛背金工业区二","330723908000000817","武义",2024,"2024B3"]
[12,"2024 年金华分公司第18次党委会会议纪要（金华铁塔党委会纪要〔2024〕第19期）","330700341312","嵌入式开关电源","开关电源",7246.78,217.4,7029.38,1,"架","嵌入式","48V/300A高效系统(50A高效模块，共用电源系统，三相交流输入)100A",null,"武义熟溪破竹园","330723908000000182","武义",2024,"2024B3"]
[13,"2024 年金华分公司第18次党委会会议纪要（金华铁塔党委会纪要〔2024〕第19期）","330700321751","嵌入式高频开关电源","开关电源",6709.85,201.3,6508.55,1,"架","嵌入式","共用电源系统",null,"武义双水","330723908000000753","武义",2024,"2024B3"]
[14,"2024 年金华分公司第18次党委会会议纪要（金华铁塔党委会纪要〔2024〕第19期）","330700307931","开关电源","开关电源",10376.12,311.28,10064.84,1,"架","嵌入式","48V/200A-IPS00476",null,"武义乌牛山隧道南","330723500000000075","武义",2024,"2024B3"]
[15,"2024 年金华分公司第18次党委会会议纪要（金华铁塔党委会纪要〔2024〕第19期）","330700307949","嵌入式开关电源","开关电源",7185.56,215.57,6969.99,1,"架","嵌入式","嵌入式开关电源63A/2P*1（室外标准机柜用）",null,"武义梧涧隧道北","330723500000000076","武义",2024,"2024B3"]
[16,"2024 年金华分公司第18次党委会会议纪要（金华铁塔党委会纪要〔2024〕第19期）","330700307927","嵌入式开关电源","开关电源",7310.12,219.3,7090.82,1,"架","嵌入式","嵌入式开关电源63A/2P*1（室外标准机柜用）",null,"武义梧涧隧道南","330723500000000080","武义",2024,"2024B3"]
[17,"2024 年金华分公司第18次党委会会议纪要（金华铁塔党委会纪要〔2024〕第19期）","330700118722","开关电源","开关电源",689.86,20.7,669.16,1,"架","嵌入式","48V-300A(50A模块)-200A",null,"武义西联下田","330723908000000245","武义",2024,"2024B3"]
[18,"2024 年金华分公司第18次党委会会议纪要（金华铁塔党委会纪要〔2024〕第19期）","330700128349","开关电源","开关电源",4159.03,124.77,4034.26,1,"架","嵌入式","48V-600A(50A模块)-100",null,"武义谢山","330723908000000492","武义",2024,"2024B3"]
[19,"2024 年金华分公司第18次党委会会议纪要（金华铁塔党委会纪要〔2024〕第19期）","330700321035","嵌入式高频开关电源-48V/300A高效系统(50A高效模块，共用电源系统，三相交流输入)-100A","开关电源",8520.99,255.63,8265.36,1,"架","嵌入式","嵌入式高频开关电源-48V/300A高效系统(50A高效模块，共用电源系统，三相交流输入)-100A",null,"武义郑回","330723908000000671","武义",2024,"2024B3"]
[20,"2024 年金华分公司第18次党委会会议纪要（金华铁塔党委会纪要〔2024〕第19期）","330700107461","开关电源","开关电源",6932.27,207.97,6724.3,1,"架","组合式","48V-90A(30A模块)90A",null,"武义柳城竹客村","330723908000000088","武义",2024,"2024B3"]
[21,"2024 年金华分公司第18次党委会会议纪要（金华铁塔党委会纪要〔2024〕第19期）","330700170433","开关电源","开关电源",4624.87,138.75,4486.12,1,"架","组合式","48V-370A(37A模块)-148",null,"武义马俯下","330723908000000732","武义",2024,"2024B3"]
[22,"2024 年金华分公司第18次党委会会议纪要（金华铁塔党委会纪要〔2024〕第19期）","330700153743","开关电源","开关电源",2110.69,63.32,2047.37,1,"架","组合式","48V-600A(50A模块)-150",null,"武义泉溪水碓周","330723908000000315","武义",2024,"2024B3"]
[23,"2024 年金华分公司第18次党委会会议纪要（金华铁塔党委会纪要〔2024〕第19期）","330700112280","专用空调","空调",1738.06,52.14,1685.92,1,"台",null,"2P",null,"武义茭道胡宅垄","330723908000000204","武义",2024,"2024B3"]
[24,"2024 年金华分公司第18次党委会会议纪要（金华铁塔党委会纪要〔2024〕第19期）","330700148336","专用空调","空调",4055.17,121.66,3933.51,1,"台",null,"2P",null,"武义赵村","330723908000000373","武义",2024,"2024B3"]
[25,"2024 年金华分公司第18次党委会会议纪要（金华铁塔党委会纪要〔2024〕第19期）","330700318175","普通空调柜式","空调",6214.66,186.44,6028.22,1,"台",null,"3P",null,"（千寻）武义GAJ","330723908000000772","武义",2024,"2024B3"]
[26,"2024 年金华分公司第4次党委会会议纪要（金华铁塔党委会纪要〔2024〕第5期）","330700113870","专用空调","空调",4895.48,146.86,4748.62,1,"台",null,"3P",null,"武义东皋","330723908000000859","武义",2024,"2024B1"]
[27,"2024 年金华分公司第4次党委会会议纪要（金华铁塔党委会纪要〔2024〕第5期）","330700161084","专用空调","空调",2264.63,67.94,2196.69,1,"台",null,"3P",null,"武义东皋","330723908000000859","武义",2024,"2024B1"]
[28,"2024 年金华分公司第4次党委会会议纪要（金华铁塔党委会纪要〔2024〕第5期）","330700152857","专用空调","空调",231.75,6.95,224.8,1,"台",null,"3P",null,"武义凡岭脚-2","330723908000000647","武义",2024,"2024B1"]
[29,"2024 年金华分公司第18次党委会会议纪要（金华铁塔党委会纪要〔2024〕第19期）","330700318018","普通空调柜式","空调",6163.16,184.89,5978.27,1,"台",null,"3P",null,"武义茭道胡宅垄","330723908000000204","武义",2024,"2024B3"]
[30,"2024 年金华分公司第4次党委会会议纪要（金华铁塔党委会纪要〔2024〕第5期）","330700119118","专用空调","空调",427.48,12.82,414.66,1,"台",null,"3P",null,"武义金丝村","330723908000000482","武义",2024,"2024B1"]
[31,"2024 年金华分公司第4次党委会会议纪要（金华铁塔党委会纪要〔2024〕第5期）","330700148328","专用空调","空调",6591.22,197.74,6393.48,1,"台",null,"3P",null,"武义柳城","330723908000000003","武义",2024,"2024B1"]
[32,"2024 年金华分公司第18次党委会会议纪要（金华铁塔党委会纪要〔2024〕第19期）","330700314612","基站舒适空调3匹（柜式）（三相）-整机（单冷）","空调",7922.53,237.68,7684.85,1,"台",null,"3P",null,"武义石甲口","330723908000000465","武义",2024,"2024B3"]
[33,"2024 年金华分公司第18次党委会会议纪要（金华铁塔党委会纪要〔2024〕第19期）","330700143486","专用空调","空调",103,3.09,99.91,1,"台",null,"3P",null,"武义乌门","330723908000000585","武义",2024,"2024B3"]
[34,"2024 年金华分公司第18次党委会会议纪要（金华铁塔党委会纪要〔2024〕第19期）","330700148331","专用空调","空调",2760.07,82.8,2677.27,1,"台",null,"3P",null,"武义要巨","330723908000000742","武义",2024,"2024B3"]
[35,"2024 年金华分公司第18次党委会会议纪要（金华铁塔党委会纪要〔2024〕第19期）","330700346638","动力及环境监控单元","动环",3303.1,99.09,3204.01,1,"套",null,"主设备室内型成套设备双柜配置模型",null,"武义湖沿工业区二","330723908000000460","武义",2024,"2024B3"]
[36,"2024 年金华分公司第18次党委会会议纪要（金华铁塔党委会纪要〔2024〕第19期）","330700343425","动力及环境监控单元","动环",3114.31,93.43,3020.88,1,"套",null,"主设备室内型成套设备基本配置模型",null,"武义黄龙一路","330723010000000296","武义",2024,"2024B3"]
[37,"2024 年金华分公司第18次党委会会议纪要（金华铁塔党委会纪要〔2024〕第19期）","330700318725","动环监控设备","动环",5408.29,162.25,5246.04,1,"套",null,"标准配置",null,"武义金水塘隧道北","330723500000000077","武义",2024,"2024B3"]
[38,"2024 年金华分公司第18次党委会会议纪要（金华铁塔党委会纪要〔2024〕第19期）","330700324482","动力及环境监控单元","动环",3287.56,98.63,3188.93,1,"套",null,"主设备室内型成套设备基本配置模型",null,"武义柳城镇3","330723500000000051","武义",2024,"2024B3"]
[39,"2024 年金华分公司第18次党委会会议纪要（金华铁塔党委会纪要〔2024〕第19期）","330700311781","动环监控设备","动环",4311.16,129.33,4181.83,1,"套",null,"室内宏站",null,"武义桐琴孙宅北","330723500000000106","武义",2024,"2024B3"]
[40,"2024 年金华分公司第18次党委会会议纪要（金华铁塔党委会纪要〔2024〕第19期）","330700341464","动力及环境监控单元","动环",3627.8,108.83,3518.97,1,"套",null,"主设备室内型成套设备基本配置模型",null,"武义五金模具厂","330723010000000294","武义",2024,"2024B3"]
[41,"2024 年金华分公司第18次党委会会议纪要（金华铁塔党委会纪要〔2024〕第19期）","330700343888","动力及环境监控单元","动环",12362.4,370.87,11991.53,1,"套",null,"标准配置",null,"武义阳畈","33072300000042","武义",2024,"2024B3"]
[42,"2024 年金华分公司第18次党委会会议纪要（金华铁塔党委会纪要〔2024〕第19期）","330700340849","动力及环境监控单元","动环",2910.47,87.31,2823.16,1,"套",null,"主设备室内型成套设备基本配置模型",null,"武义瑶村-2","330723908000000064","武义",2024,"2024B3"]
[43,"2024 年金华分公司第18次党委会会议纪要（金华铁塔党委会纪要〔2024〕第19期）","330700341102","动力及环境监控单元","动环",2840.12,85.2,2754.92,1,"套",null,"主设备室内型成套设备基本配置模型",null,"武义源口水库","33072300000238","武义",2024,"2024B3"]
[44,"2024 年金华分公司第18次党委会会议纪要（金华铁塔党委会纪要〔2024〕第19期）","330700308744","开关电源","开关电源",6615.85,198.48,6417.37,1,"架","组合式","落地式开关电源-48V/600A方案A",null,"东阳南上湖","330783908000000826","东阳",2024,"2024B3"]
[45,"2024 年金华分公司第18次党委会会议纪要（金华铁塔党委会纪要〔2024〕第19期）","330700332755","嵌入式开关电源","开关电源",4691.47,140.74,4550.73,1,"架","嵌入式","48V/300A高效系统(50A高效模块，共用电源系统，三相交流输入)100A",null,"金东菜鸟物流南","330703500000000107","金东",2024,"2024B3"]
[46,"2024 年金华分公司第18次党委会会议纪要（金华铁塔党委会纪要〔2024〕第19期）","330700327238","组合式开关电源","开关电源",2652.45,79.57,2572.88,1,"架","嵌入式","组合式开关电源.380-48V.600A.200A.4个.标",null,"金华金东岭下朱派塘村","330703908000000079","金东",2024,"2024B3"]
[47,"2024 年金华分公司第18次党委会会议纪要（金华铁塔党委会纪要〔2024〕第19期）","330700107494","开关电源","开关电源",7697.81,230.93,7466.88,1,"架","嵌入式","48V-300A(30A模块)-60",null,"兰溪岭外村","33078101000188","兰溪",2024,"2024B3"]
[48,"2024 年金华分公司第18次党委会会议纪要（金华铁塔党委会纪要〔2024〕第19期）","330700173035","开关电源","开关电源",948.3,28.45,919.85,1,"架","组合式","48V-400A-(50A模块)-150A",null,"金东前施村","33070301000144","金东",2024,"2024B3"]
[49,"2024 年金华分公司第18次党委会会议纪要（金华铁塔党委会纪要〔2024〕第19期）","330700129703","开关电源","开关电源",1433.69,43.01,1390.68,1,"架","组合式","48V-600A(50A模块)-150",null,"金华长塘徐-2","330703908000000756","金东",2024,"2024B3"]
[50,"2024 年金华分公司第18次党委会会议纪要（金华铁塔党委会纪要〔2024〕第19期）","330700118948","开关电源","开关电源",3382.41,101.47,3280.94,1,"架","组合式","48V-600A(50A模块)-150",null,"金华赤松","330703908000000803","金东",2024,"2024B3"]
[51,"2024 年金华分公司第18次党委会会议纪要（金华铁塔党委会纪要〔2024〕第19期）","330700156718","开关电源","开关电源",6070.76,182.12,5888.64,1,"架","组合式","48V-600A(50A模块)-150",null,"金华大路沈村","330703908000000884","金东",2024,"2024B3"]
[52,"2024 年金华分公司第18次党委会会议纪要（金华铁塔党委会纪要〔2024〕第19期）","330700119988","开关电源","开关电源",568.45,17.05,551.4,1,"架","组合式","48V-600A(50A模块)-150",null,"金华多湖缸窑","330702908000000160","金东",2024,"2024B3"]
[53,"2024 年金华分公司第18次党委会会议纪要（金华铁塔党委会纪要〔2024〕第19期）","330700167567","开关电源","开关电源",4389.41,131.68,4257.73,1,"架","组合式","48V-300A(30A模块)-150",null,"金华金东碧水豪园","330703908000000295","金东",2024,"2024B3"]
[54,"2024 年金华分公司第18次党委会会议纪要（金华铁塔党委会纪要〔2024〕第19期）","330700170574","开关电源","开关电源",10362.48,310.87,10051.61,1,"架","组合式","48V-300A(30A模块)-90",null,"金华金东车客二","330703908000000356","金东",2024,"2024B3"]
[55,"2024 年金华分公司第18次党委会会议纪要（金华铁塔党委会纪要〔2024〕第19期）","330700174549","开关电源","开关电源",6608.31,198.25,6410.06,1,"架","组合式","48V-300A(30A模块)-120",null,"金华金东黄鹤山","330703908000000509","金东",2024,"2024B3"]
[56,"2024 年金华分公司第18次党委会会议纪要（金华铁塔党委会纪要〔2024〕第19期）","330700153175","开关电源","开关电源",4320.87,129.63,4191.24,1,"架","组合式","48V-600A(50A模块)-250",null,"金华金东山横桥水库","330703908000000516","金东",2024,"2024B3"]
[57,"2024 年金华分公司第18次党委会会议纪要（金华铁塔党委会纪要〔2024〕第19期）","330700159711","开关电源","开关电源",4268.66,128.06,4140.6,1,"架","组合式","48V-300A(30A模块)-120",null,"金华金东山南头","330703908000000424","金东",2024,"2024B3"]
[58,"2024 年金华分公司第18次党委会会议纪要（金华铁塔党委会纪要〔2024〕第19期）","330700159705","开关电源","开关电源",4437.81,133.13,4304.68,1,"架","组合式","48V-300A(30A模块)-60",null,"金华金东孝顺五","330703908000000375","金东",2024,"2024B3"]
[59,"2024 年金华分公司第18次党委会会议纪要（金华铁塔党委会纪要〔2024〕第19期）","330700139708","开关电源","开关电源",7868.97,236.07,7632.9,1,"架","组合式","48V-600A(50A模块)-200",null,"兰溪金圆水泥厂","330702908000000991","兰溪",2024,"2024B3"]
[60,"2024 年金华分公司第18次党委会会议纪要（金华铁塔党委会纪要〔2024〕第19期）","330700104615","开关电源","开关电源",4497.41,134.92,4362.49,1,"架","组合式","48V-600A(50A模块)-100",null,"兰溪潘村","330781908000000577","兰溪",2024,"2024B3"]
[61,"2024 年金华分公司第18次党委会会议纪要（金华铁塔党委会纪要〔2024〕第19期）","330700106405","开关电源","开关电源",1967.33,59.02,1908.31,1,"架","组合式","48V-600A(50A模块)-150",null,"兰溪清胜塘工业区","330781908000000944","兰溪",2024,"2024B3"]
[62,"2024 年金华分公司第18次党委会会议纪要（金华铁塔党委会纪要〔2024〕第19期）","330700134985","开关电源","开关电源",8205.9,246.18,7959.72,1,"架","组合式","48V-600A(50A模块)-150",null,"兰溪上华街道会桥2","330781908000000997","兰溪",2024,"2024B3"]
[63,"2024 年金华分公司第18次党委会会议纪要（金华铁塔党委会纪要〔2024〕第19期）","330700160664","开关电源","开关电源",4464.36,133.93,4330.43,1,"架","组合式","48V-600A(50A模块)-100",null,"兰溪竹塘","330781908000000506","兰溪",2024,"2024B3"]
[64,"2024 年金华分公司第18次党委会会议纪要（金华铁塔党委会纪要〔2024〕第19期）","330700372299","动力及环境监控单元","动环",3354.6,733.51,2621.09,1,"套",null,"主设备室内型成套设备双柜配置模型",null,"金东鞋塘八合机电","330703010000001577","金东",2024,"2024B3"]
[65,"2024 年金华分公司第18次党委会会议纪要（金华铁塔党委会纪要〔2024〕第19期）","330700339774","动力及环境监控单元","动环",2966.94,89.01,2877.93,1,"套",null,"主设备室内型成套设备",null,"金华长塘徐-2","330703908000000756","金东",2024,"2024B3"]
[66,"2024 年金华分公司第18次党委会会议纪要（金华铁塔党委会纪要〔2024〕第19期）","330700363677","动力及环境监控单元","动环",2593.99,392.32,2201.67,1,"套",null,"主设备室内型成套设备基本配置模型",null,"金华赤松","330703908000000803","金东",2024,"2024B3"]
[67,"2024 年金华分公司第18次党委会会议纪要（金华铁塔党委会纪要〔2024〕第19期）","330700349304","动力及环境监控单元","动环",2870.92,86.13,2784.79,1,"套",null,"主设备室内型成套设备基本配置模型",null,"金华孝顺洞门村","330703908000000822","金东",2024,"2024B3"]
[68,"2024 年金华分公司第18次党委会会议纪要（金华铁塔党委会纪要〔2024〕第19期）","330700307974","开关电源","开关电源",5999.92,180,5819.92,1,"架","嵌入式","嵌入式开关电源63A/2P*1（室外标准机柜用）",null,"金华环北公园","330702500000000026","婺城",2024,"2024B3"]
[69,"2024 年金华分公司第18次党委会会议纪要（金华铁塔党委会纪要〔2024〕第19期）","330700153701","开关电源","开关电源",1383.11,41.49,1341.62,1,"架","嵌入式","48V-300A(30A模块)-90",null,"金华婺城后城里小区分布星云巷22号楼顶机柜资源点","330702700000092415","婺城",2024,"2024B3"]
[70,"2024 年金华分公司第18次党委会会议纪要（金华铁塔党委会纪要〔2024〕第19期）","330700137293","开关电源","开关电源",841,25.23,815.77,1,"架","嵌入式","48V-300A(30A模块)-90",null,"金华婺城兰溪街","330702908000001343","婺城",2024,"2024B3"]
[71,"2024 年金华分公司第18次党委会会议纪要（金华铁塔党委会纪要〔2024〕第19期）","330700323775","嵌入式开关电源","开关电源",6659.52,199.79,6459.73,1,"架","嵌入式","嵌入式开关电源32A/3P*1（室外标准机柜用）",null,"金华婺城沙畈青草村","330702908000001646","婺城",2024,"2024B3"]
[72,"2024 年金华分公司第18次党委会会议纪要（金华铁塔党委会纪要〔2024〕第19期）","330700310537","嵌入式高频开关电源-48V/300A高效系统(50A高效模块，共用电源系统，三相交流输入)-100A","开关电源",7875.7,236.27,7639.43,1,"架","嵌入式","嵌入式高频开关电源-48V/300A高效系统(50A高效模块，共用电源系统，三相交流输入)-100A",null,"金华婺州公园","330702500000000088","婺城",2024,"2024B3"]
[73,"2024 年金华分公司第18次党委会会议纪要（金华铁塔党委会纪要〔2024〕第19期）","330700118959","开关电源","开关电源",1420.7,42.62,1378.08,1,"架","组合式","48V-600A(50A模块)-150",null,"婺城时代花园2幢地下室","330702908000000100","婺城",2024,"2024B3"]
[74,"2024 年金华分公司第18次党委会会议纪要（金华铁塔党委会纪要〔2024〕第19期）","330700339787","普通空调壁挂","空调",3693.29,110.8,3582.49,1,"台",null,"2P",null,"金华青春小区北","330702908000000034","婺城",2024,"2024B3"]
[75,"2024 年金华分公司第18次党委会会议纪要（金华铁塔党委会纪要〔2024〕第19期）","330700147988","专用空调","空调",154.5,4.64,149.86,1,"台",null,"2P",null,"金华婺城六中","330702908000001167","婺城",2024,"2024B3"]
[76,"2024 年金华分公司第18次党委会会议纪要（金华铁塔党委会纪要〔2024〕第19期）","330700351440","普通空调壁挂","空调",4277.51,185.89,4091.62,1,"台",null,"2P",null,"婺城罗店镇北-Y","330702500000000671","婺城",2024,"2024B3"]
[77,"2024 年金华分公司第18次党委会会议纪要（金华铁塔党委会纪要〔2024〕第19期）","330700321995","普通空调柜式","空调",6214.66,186.44,6028.22,1,"台",null,"3P",null,"金华青春中学","330702908000000089","婺城",2024,"2024B3"]
[78,"2024 年金华分公司第18次党委会会议纪要（金华铁塔党委会纪要〔2024〕第19期）","330700148223","专用空调","空调",290.77,8.72,282.05,1,"台",null,"3P",null,"金华婺城亚细亚酒店","330702908000000912","婺城",2024,"2024B3"]
[79,"2024 年金华分公司第18次党委会会议纪要（金华铁塔党委会纪要〔2024〕第19期）","330700343470","普通空调柜式","空调",6709.45,201.28,6508.17,1,"台",null,"3P",null,"婺城东晶博蓝特Y","330702500000000166","婺城",2024,"2024B3"]
[80,"2024 年金华分公司第18次党委会会议纪要（金华铁塔党委会纪要〔2024〕第19期）","330700112440","专用空调","空调",4279.36,128.38,4150.98,1,"台",null,"3P",null,"婺城建工宿舍","33070201000189","婺城",2024,"2024B3"]
[81,"2024 年金华分公司第18次党委会会议纪要（金华铁塔党委会纪要〔2024〕第19期）","330700112445","专用空调","空调",5694,170.82,5523.18,1,"台",null,"3P",null,"婺城金牛山","33070201000185","婺城",2024,"2024B3"]
[82,"2024 年金华分公司第18次党委会会议纪要（金华铁塔党委会纪要〔2024〕第19期）","330700319764","空调","空调",6465.11,193.95,6271.16,1,"台",null,"3P",null,"婺城明星金属","33070201000246","婺城",2024,"2024B3"]
[83,"2024 年金华分公司第18次党委会会议纪要（金华铁塔党委会纪要〔2024〕第19期）","330700340720","普通空调柜式","空调",6207.03,186.21,6020.82,1,"台",null,"3P",null,"婺城仙源欧境","33070201000229","婺城",2024,"2024B3"]
[84,"2024 年金华分公司第18次党委会会议纪要（金华铁塔党委会纪要〔2024〕第19期）","330700322755","(北京融和创)-空调及空调零部件-空调","空调",3940.5,118.22,3822.28,1,"台",null,"3P",null,"婺城择住邻","33070200000029","婺城",2024,"2024B3"]
[85,"2024 年金华分公司第18次党委会会议纪要（金华铁塔党委会纪要〔2024〕第19期）","330700341486","动力及环境监控单元","动环",2429.23,72.88,2356.35,1,"套",null,"主设备室外型成套设备双柜配置模型（不含烟感及红外）",null,"金华婺城通济桥黄宾虹公园资源点","330702908000001732","婺城",2024,"2024B3"]
[86,"2024 年金华分公司第18次党委会会议纪要（金华铁塔党委会纪要〔2024〕第19期）","330700339786","动力及环境监控单元","动环",3543.99,106.32,3437.67,1,"套",null,"主设备室内型成套设备基本配置模型",null,"金华中梅村","330703908000000467","婺城",2024,"2024B3"]
[87,"2024 年金华分公司第18次党委会会议纪要（金华铁塔党委会纪要〔2024〕第19期）","330700318218","动力及环境监控单元","动环",2947.68,88.43,2859.25,1,"套",null,"主设备室内型成套设备基本配置模型",null,"婺城杭长郑岗山西","330702500000000129","婺城",2024,"2024B3"]
[88,"2024 年金华分公司第18次党委会会议纪要（金华铁塔党委会纪要〔2024〕第19期）","330700345875","普通空调柜式","空调",7645.81,229.37,7416.44,1,"台",null,"3P",null,"兰溪柏社东yd","330781500000000138","兰溪",2024,"2024B3"]
[89,"2024 年金华分公司第18次党委会会议纪要（金华铁塔党委会纪要〔2024〕第19期）","330700305938","空调","空调",5925.08,177.75,5747.33,1,"台",null,"3P",null,"兰溪胡联村","33078100000146","兰溪",2024,"2024B3"]
[90,"2024 年金华分公司第18次党委会会议纪要（金华铁塔党委会纪要〔2024〕第19期）","330700329902","普通空调柜式","空调",6647.16,199.41,6447.75,1,"台",null,"3P",null,"兰溪毛塘村","330781600000000428","兰溪",2024,"2024B3"]
[91,"2024 年金华分公司第18次党委会会议纪要（金华铁塔党委会纪要〔2024〕第19期）","330700128336","开关电源","开关电源",4192.08,125.76,4066.32,1,"架","组合式","48V-600A(60A模块)-120",null,"永康上马横沿","330784908000000682","永康",2024,"2024B3"]
[92,"2024 年金华分公司第18次党委会会议纪要（金华铁塔党委会纪要〔2024〕第19期）","330700149142","开关电源","开关电源",4689.36,140.68,4548.68,1,"架","壁挂式","48V-300A(30A模块)-150",null,"永康法莲隧道","330784908000000818","永康",2024,"2024B3"]
[93,"2024 年金华分公司第18次党委会会议纪要（金华铁塔党委会纪要〔2024〕第19期）","330700145772","开关电源","开关电源",13463.54,403.91,13059.63,1,"架","嵌入式","48V-300A(30A模块)-60",null,"永康法莲隧道","330784908000000818","永康",2024,"2024B3"]
[94,"2024 年金华分公司第18次党委会会议纪要（金华铁塔党委会纪要〔2024〕第19期）","330700116865","开关电源","开关电源",1852.14,55.56,1796.58,1,"架","嵌入式","MYS5",null,"永康龙山柘溪","330784908000001095","永康",2024,"2024B3"]
[95,"2024 年金华分公司第18次党委会会议纪要（金华铁塔党委会纪要〔2024〕第19期）","330700134442","开关电源","开关电源",4318.21,129.55,4188.66,1,"架","组合式","48V-600A(50A模块)-150",null,"永康龙盘岭","330784908000000026","永康",2024,"2024B3"]
[96,"2024 年金华分公司第18次党委会会议纪要（金华铁塔党委会纪要〔2024〕第19期）","330700143445","专用空调","空调",1882.55,56.48,1826.07,1,"台",null,"2P",null,"浦江蒙山-2","330726908000000313","浦江",2024,"2024B3"]
[97,"2024 年金华分公司第18次党委会会议纪要（金华铁塔党委会纪要〔2024〕第19期）","330700311705","空调","空调",5913.03,177.39,5735.64,1,"台",null,"3P",null,"永康国汇大楼","330784010000000339","永康",2024,"2024B3"]
[98,"2024 年金华分公司第18次党委会会议纪要（金华铁塔党委会纪要〔2024〕第19期）","330700306163","空调","空调",6563.24,196.9,6366.34,1,"台",null,"3P",null,"永康青岩口","33078400000252","永康",2024,"2024B3"]
[99,"2024 年金华分公司第18次党委会会议纪要（金华铁塔党委会纪要〔2024〕第19期）","330700305857","空调","空调",6860.03,205.8,6654.23,1,"台",null,"3P",null,"永康三渡溪水库","33078401000073","永康",2024,"2024B3"]
[100,"2024 年金华分公司第18次党委会会议纪要（金华铁塔党委会纪要〔2024〕第19期）","330700108944","专用空调","空调",4595.95,137.88,4458.07,1,"台",null,"3P",null,"永康威盛","33078401000276","永康",2024,"2024B3"]
[101,"2024 年金华分公司第18次党委会会议纪要（金华铁塔党委会纪要〔2024〕第19期）","330700008501","空调","空调",6738.46,202.15,6536.31,1,"台",null,"3P",null,"永康西城飞龙山隧道南","330784500000000072","永康",2024,"2024B3"]
[102,"2024 年金华分公司第18次党委会会议纪要（金华铁塔党委会纪要〔2024〕第19期）","330700121448","专用空调","空调",257.5,7.73,249.77,1,"台",null,"3P",null,"永康泽塘工业区","330784908000000297","永康",2024,"2024B3"]
[103,"2024 年金华分公司第18次党委会会议纪要（金华铁塔党委会纪要〔2024〕第19期）","330700151947","专用空调","空调",1191.25,35.74,1155.51,1,"台",null,"3P",null,"浦江后郎","330726908000000324","浦江",2024,"2024B3"]
[104,"2024 年金华分公司第18次党委会会议纪要（金华铁塔党委会纪要〔2024〕第19期）","330700318730","空调","空调",6457.47,193.72,6263.75,1,"台",null,"3P",null,"浦江绿谷","33072601000081","浦江",2024,"2024B3"]
[105,"2024 年金华分公司第18次党委会会议纪要（金华铁塔党委会纪要〔2024〕第19期）","330700112946","专用空调","空调",5027.82,150.83,4876.99,1,"台",null,"3P",null,"浦江魏村","330726908000000542","浦江",2024,"2024B3"]
[106,"2024 年金华分公司第18次党委会会议纪要（金华铁塔党委会纪要〔2024〕第19期）","330700112968","专用空调","空调",846,25.38,820.62,1,"台",null,"3P",null,"浦江朱桥2","330726908000000900","浦江",2024,"2024B3"]
[107,"2024 年金华分公司第18次党委会会议纪要（金华铁塔党委会纪要〔2024〕第19期）","330700133516","开关电源","开关电源",4464.36,133.93,4330.43,1,"架","组合式","48V-600A(50A模块)-100",null,"磐安龙溪","330727908000000339","磐安",2024,"2024B3"]
[108,"2024 年金华分公司第18次党委会会议纪要（金华铁塔党委会纪要〔2024〕第19期）","330700124485","专用空调","空调",103,3.09,99.91,1,"台",null,"3P",null,"义乌佛堂公园","330782908000000932","义乌",2024,"2024B3"]
[109,"2024 年金华分公司第18次党委会会议纪要（金华铁塔党委会纪要〔2024〕第19期）","330700108924","专用空调","空调",4690,140.7,4549.3,1,"台",null,"3P",null,"义乌上江益","330782908000000369","义乌",2024,"2024B3"]
[110,"2024 年金华分公司第18次党委会会议纪要（金华铁塔党委会纪要〔2024〕第19期）","330700301831","专用空调","空调",6510.99,195.33,6315.66,1,"台",null,"3P",null,"义乌上溪模具城","330782700000112680","义乌",2024,"2024B3"]
[111,"2024 年金华分公司第18次党委会会议纪要（金华铁塔党委会纪要〔2024〕第19期）","330700301923","专用空调","空调",4882.23,146.47,4735.76,1,"台",null,"3P",null,"义乌陶店村","330782908000000416","义乌",2024,"2024B3"]
[112,"2024 年金华分公司第8次党委会会议纪要（金华铁塔党委会纪要〔2024〕第9期）","330700313285","嵌入式高频开关电源-48V/300A高效系统(50A高效模块，共用电源系统，三相交流输入)-100A","开关电源",10403.1,312.09,10091.01,1,"架","嵌入式","嵌入式高频开关电源-48V/300A高效系统(50A高效模块，共用电源系统，三相交流输入)-100A",null,"武义韩宅","330723908000000667","武义",2024,"2024B2"]
[113,"2024 年金华分公司第8次党委会会议纪要（金华铁塔党委会纪要〔2024〕第9期）","330700104614","开关电源","开关电源",4628.81,138.86,4489.95,1,"架","组合式","48V-600A(50A模块)-150",null,"武义新仓","330723908000000362","武义",2024,"2024B2"]
[114,"2024 年金华分公司第8次党委会会议纪要（金华铁塔党委会纪要〔2024〕第9期）","330700168904","专用空调","空调",3294.4,98.83,3195.57,1,"台",null,"3P",null,"武义华塘","330723908000000646","武义",2024,"2024B2"]
[{"$nulls":5},{"$f":"SUM(F2:F115)","v":533697.94},{"$f":"SUM(G2:G115)","v":17015.83}]

{"sheet":"湖州","index":3,"n_rows":108,"n_cols":21,"rows_kept":108}
["序号","报废批复文号","资产编号","资产名称","资产类别名称","资产原值\n（元，不含税","资产净值\n（元，不含税","累计折旧","资产数量","计量单位\n（个/吨/米等","规格","规格型号","生产厂家","站点名称","站点编码","启用日期","备注","实物位置","批号","是否处置","处置方式"]
[1,"湖州铁塔党委会纪要〔2024〕第 19 期","330500003247","交流配电箱",null,5938.77,178.16,5760.61,1,"个",null,"壁挂式380V/100A 内置120KA SPD（2路输入）",null,"德清钟管北岱舍新农村","33052101000167","2015/8/15",null,"中通仓库","无*壁挂式380V/100A内置120KASPD（2路输入）**德清钟管北岱舍新农村*33052101000167**330500003247**废旧","未处置",0]
[2,"湖州铁塔党委会纪要〔2024〕第 19 期","330500303955","动力及环境监控单元",null,4029.24,120.88,3908.36,1,"套",null,"动力及环境监控单元-基础配置",null,"德清钟管北岱舍新农村","33052101000167","2015/8/15",null,"中通仓库","无*动力及环境监控单元-基础配置**德清钟管北岱舍新农村*33052101000167**330500303955**废旧","未处置",0]
[3,"湖州铁塔党委会纪要〔2024〕第 19 期","330500311671","动力及环境监控单元",null,3653.56,109.61,3543.95,1,"套",null,"主设备室内型成套设备基本配置模型",null,"德清上柏横塘郎","330521500000000145","2017/5/27",null,"中通仓库","无*主设备室内型成套设备基本配置模型**德清上柏横塘郎*330521500000000145**330500311671**废旧","未处置",0]
[4,"湖州铁塔党委会纪要〔2024〕第 19 期","330500311460","动力及环境监控单元",null,3680.92,110.43,3570.49,1,"套",null,"主设备室内型成套设备基本配置模型",null,"德清武康上柏龙凤村村委","330521500000000144","2017/5/27",null,"中通仓库","无*主设备室内型成套设备基本配置模型**德清武康上柏龙凤村村委*330521500000000144**330500311460**废旧","未处置",0]
[5,"湖州铁塔党委会纪要〔2024〕第 19 期","330500003249","组合式开关电源",null,8649.18,259.48,{"v":8389.7,"d":"8389.70"},1,"架",null,"落地式开关电源-48V/600A方案B",null,"德清钟管北岱舍新农村","33052101000167","2015/8/15",null,"中通仓库","无*落地式开关电源-48V/600A方案B**德清钟管北岱舍新农村*33052101000167**330500003249**废旧","未处置",0]
[6,"湖州铁塔党委会纪要〔2024〕第 19 期","330500311667","普通空调壁挂",null,3616.69,{"v":108.5,"d":"108.50"},3508.19,1,"台","2P","2P单冷单相整机",null,"德清上柏横塘郎","330521500000000145","2017/5/27","无铜管","中通仓库","无*2P单冷单相整机**德清上柏横塘郎*330521500000000145**330500311667**废旧","未处置",0]
[7,"湖州铁塔党委会纪要〔2024〕第 19 期","330500311459","普通空调壁挂",null,3654.11,109.62,3544.49,1,"台","2P","2P单冷单相整机",null,"德清武康上柏龙凤村村委","330521500000000144","2017/5/27","无铜管","中通仓库","无*2P单冷单相整机**德清武康上柏龙凤村村委*330521500000000144**330500311459**废旧","未处置",0]
[8,"湖州铁塔党委会纪要〔2024〕第 19 期","330500003252","普通空调柜式",null,6578.28,197.35,6380.93,1,"台","3P","3P 三相柜式（单冷）",null,"德清钟管北岱舍新农村","33052101000167","2015/8/15","无铜管","中通仓库","无*3P三相柜式（单冷）**德清钟管北岱舍新农村*33052101000167**330500003252**废旧","未处置",0]
[9,"湖州铁塔党委会纪要〔2024〕第 19 期","330500122082","交流配电箱",null,7199.17,215.98,6983.19,1,"个",null,"220V-63A",null,"安吉孝丰溪南","330523908000000731","2015/10/31","实收空壳","中通仓库","无*220V-63A*注：实收空壳*安吉孝丰溪南*330523908000000731**330500122082**废旧","未处置",0]
[10,"湖州铁塔党委会纪要〔2024〕第 19 期","330500129342","普通空调壁挂",null,{"v":159,"d":"159.00"},4.77,154.23,1,"台","2P","2P单冷单相整机",null,"澳普蓝","330502908000000093","2015/10/31","无铜管","中通仓库","无*3P普通空调柜式*注：无铜管*澳普蓝*330502908000000093**330500129342**废旧","未处置",0]
[11,"湖州铁塔党委会纪要〔2024〕第 19 期","330500353472","电力电缆",null,24181.31,16680.09,7501.22,1,"米","4*35铝线","电力电缆",null,"吴兴大家漾山府NR","330502500010002289","2021/6/16",null,"中通仓库","无*4x35铝线**吴兴大家漾山府NR*330502500010002289**330500353472**废旧","未处置","湖州铁塔党委会纪要〔2024〕第 19 期"]
[12,"湖州铁塔党委会纪要〔2024〕第15期","330500110409","交流配电箱",null,3943.33,{"v":118.3,"d":"118.30"},3825.03,1,"面",null,"交流配电屏",null,"湖州南浔练市塘桥基站","330503908000000385",20151031,null,"中通仓库","无*交流配电屏**湖州南浔练市塘桥基站*330503908000000385**330500110409**废旧","未处置",0]
[13,"总经理办公会纪要〔2024〕第30期","330500120005","交流配电箱",null,{"v":5335.4,"d":"5335.40"},160.06,5175.34,1,"面",null,"交流配电屏",null,"湖州南浔洪塘岔口基站","330503908000000224","2015/10/31",null,"中通仓库","无*交流配电箱**湖州南浔洪塘岔口基站*330503908000000224**330500120005**废旧","未处置",0]
[14,"湖州铁塔党委会纪要〔2024〕第15期","330500126343","交流配电箱",null,4555.51,136.67,4418.84,1,"面",null,"交流配电箱",null,"湖州南浔善琏佳惠皮件基站","330503908000000132",20151031,null,"中通仓库","无*交流配电箱**湖州南浔善琏佳惠皮件基站*330503908000000132**330500126343**废旧","未处置",0]
[15,"湖州铁塔党委会纪要〔2024〕第15期","330500304506","动力及环境监控单元",null,4751.62,142.55,4609.07,1,"套",null,"动力及环境监控单元-双柜配置",null,"南浔观景府1幢x","330503500000000047","20160330",null,"中通仓库","无*动力及环境监控单元-双柜配置**南浔观景府1幢x*330503500000000047**330500304506**废旧","未处置",0]
[16,"湖州铁塔党委会纪要〔2024〕第15期","330500309046","动力及环境监控单元",null,{"v":3631.3,"d":"3631.30"},108.94,3522.36,1,"套",null,"主设备室内型成套设备基本配置模型",null,"南浔旧馆凌家浜","330503500000000075","20170210",null,"中通仓库","无*主设备室内型成套设备基本配置模型**南浔旧馆凌家浜*330503500000000075**330500309046**废旧","未处置",0]
[17,"湖州铁塔党委会纪要〔2024〕第 19 期","330500341806","嵌入式开关电源",null,13196.48,4484.94,8711.54,1,"个",null,"嵌入式开关电源",null,"南浔万佳苗木","330503010000000117","2020/5/13",null,"中通仓库","无*48V/600A高效系统(50A高效模块)150A*实收嵌入式*南浔万佳苗木*330503010000000117**330500341806**废旧","未处置",0]
[18,"湖州铁塔党委会纪要〔2024〕第15期","330500300715","嵌入式开关电源",null,888.95,26.67,862.28,1,"个",null,"嵌入式开关电源",null,"德清塔山森林公园","330521010000000211","20151031",null,"中通仓库","无*R48-2900T0*实收嵌入式*德清塔山森林公园*330521010000000211**330500300715**废旧","未处置",0]
[19,"湖州铁塔党委会纪要〔2024〕第15期","330500300712","嵌入式开关电源",null,5783.72,173.51,5610.21,1,"个",null,"嵌入式开关电源",null,"德清武康中大生态园","330521010000000212","20151031",null,"中通仓库","无*SLTF-1201*实收嵌入式*德清武康中大生态园*330521010000000212**330500300712**废旧","未处置",0]
[20,"湖州铁塔党委会纪要〔2024〕第15期","330500309042","组合式开关电源",null,6453.13,193.59,6259.54,1,"个",null,"48V/600A高效系统(50A高效模块)150A",null,"南浔旧馆凌家浜","330503500000000075","20170210",null,"中通仓库","无*组合式48V/600A高效系统(50A高效模块)150A**南浔旧馆凌家浜*330503500000000075**330500309042**废旧","未处置",0]
[21,"湖州铁塔党委会纪要〔2024〕第15期","330500311607","组合式开关电源",null,6546.39,196.39,{"v":6350,"d":"6350.00"},1,"个",null,"48V/600A高效系统(50A高效模块)150A",null,"南浔开发区沈家港","330503500000000069","20170531",null,"中通仓库","无*组合式48V/600A高效系统(50A高效模块)150A**南浔开发区沈家港*330503500000000069**330500311607**废旧","未处置",0]
[22,"湖州铁塔党委会纪要〔2024〕第15期","330500122625","组合式开关电源",null,{"v":4473.9,"d":"4473.90"},134.22,4339.68,1,"个",null,"48V-500A(模块50A)-100",null,"东墩","330503908000000527","20151031",null,"中通仓库","无*组合式48V-500A(模块50A)-100**东墩*330503908000000527**330500122625**废旧","未处置",0]
[23,"湖州铁塔党委会纪要〔2024〕第15期","330500110814","组合式开关电源",null,{"v":1563,"d":"1563.00"},46.89,1516.11,1,"个",null,"48V-500A(模块50A)-100",null,"新元泰","330503908000000572","20151031",null,"中通仓库","无*组合式48V-500A(模块50A)-100**新元泰*330503908000000572**330500110814**废旧","未处置",0]
[24,"湖州铁塔党委会纪要〔2024〕第 19 期","330500102184","组合式开关电源",null,{"v":382.2,"d":"382.20"},11.47,370.73,1,"个",null,"48V-500A(模块50A)-150",null,"李家河","330503908000000559","2015/10/31",null,"中通仓库","无*组合式48V-500A(模块50A)-150**李家河*330503908000000559**330500102184**废旧","未处置",0]
[25,"湖州铁塔党委会纪要〔2024〕第15期","330500102648","组合式开关电源",null,4218.74,126.56,4092.18,1,"个",null,"48V-600A(50A模块)-150",null,"湖州南浔练市塘桥基站","330503908000000385",20151031,null,"中通仓库","无*组合式48V-600A(50A模块)-150**湖州南浔练市塘桥基站*330503908000000385**330500102648**废旧","未处置",0]
[26,"湖州铁塔党委会纪要〔2024〕第15期","330500102655","组合式开关电源",null,3944.89,118.35,3826.54,1,"个",null,"48V-600A(50A模块)-150",null,"湖州南浔菱湖东前丘基站","330503908000000287",20151031,null,"中通仓库","无*组合式48V-600A(50A模块)-150**湖州南浔菱湖东前丘基站*330503908000000287**330500102655**废旧","未处置",0]
[27,"湖州铁塔党委会纪要〔2024〕第15期","330500102704","组合式开关电源",null,{"v":3467.2,"d":"3467.20"},104.02,3363.18,1,"个",null,"48V-600A(50A模块)-150",null,"湖州南浔英雄村基站","330503908000000269","20151031",null,"中通仓库","无*组合式48V-600A(50A模块)-150**湖州南浔英雄村基站*330503908000000269**330500102704**废旧","未处置",0]
[28,"湖州铁塔党委会纪要〔2024〕第15期","330500126342","组合式开关电源",null,{"v":405.9,"d":"405.90"},12.18,393.72,1,"个",null,"48V-600A(50A模块)-200",null,"湖州南浔善琏佳惠皮件基站","330503908000000132",20151031,null,"中通仓库","无*组合式48V-600A(50A模块)-200**湖州南浔善琏佳惠皮件基站*330503908000000132**330500126342**废旧","未处置",0]
[29,"湖州铁塔党委会纪要〔2024〕第15期","330500109513","组合式开关电源",null,7944.11,238.32,7705.79,1,"个",null,"48V-600A（模块50A）-100",null,"三川桥","330503908000000543","20151031",null,"中通仓库","无*组合式48V-600A（模块50A）-100**三川桥*330503908000000543**330500109513**废旧","未处置",0]
[30,"总经理办公会纪要〔2024〕第30期","330500119926","组合式开关电源",null,798.55,23.96,774.59,1,"个",null,"48V-100A(30A模块)-60",null,"湖州南浔洪塘岔口基站","330503908000000224","2015/10/31",null,"中通仓库","无*组合式开关电源**湖州南浔洪塘岔口基站*330503908000000224**330500119926**废旧","未处置",0]
[31,"总经理办公会纪要〔2024〕第30期","330500314007","普通空调柜式",null,4519.79,135.59,{"v":4384.2,"d":"4384.20"},1,"台","3P","3P单冷三相整机",null,"湖滨花园","330503908000000569","2017/8/23","有铜管","中通仓库","无*3P单冷三相整机*有铜管*湖滨花园*330503908000000569**330500314007**废旧","未处置",0]
[32,"总经理办公会纪要〔2024〕第30期","330500316179","普通空调柜式",null,6925.77,207.77,{"v":6718,"d":"6718.00"},1,"台","3P","3P单冷三相整机",null,"湖州南浔洪塘岔口基站","330503908000000224","2017/12/12","有铜管","中通仓库","无*3P单冷三相整机*有铜管*湖州南浔洪塘岔口基站*330503908000000224**330500316179**废旧","未处置",0]
[33,"总经理办公会纪要〔2024〕第30期","330500314371","普通空调柜式",null,6914.55,207.44,6707.11,1,"台","3P","3P单冷三相整机",null,"湖州南浔旧馆载旺基站","330503908000000250","2017/9/11","有铜管","中通仓库","无*3P单冷三相整机*有铜管*湖州南浔旧馆载旺基站*330503908000000250**330500314371**废旧","未处置",0]
[34,"湖州铁塔党委会纪要〔2024〕第15期","330500111691","普通空调柜式",null,1574.37,47.23,1527.14,1,"个","3P","基站专用柜式分体7KW单冷三相空调",null,"湖州南浔菱湖东前丘基站","330503908000000287",20151031,"有铜管","中通仓库","无*3P单冷三相整机*有铜管*湖州南浔菱湖东前丘基站*330503908000000287**330500111691**废旧","未处置",0]
[35,"总经理办公会纪要〔2024〕第30期","330500314335","普通空调柜式",null,6914.55,207.44,6707.11,1,"台","3P","3P单冷三相整机",null,"湖州南浔南林基站","330503908000000009","2017/9/11","有铜管","中通仓库","无*3P单冷三相整机*有铜管*湖州南浔南林基站*330503908000000009**330500314335**废旧","未处置",0]
[36,"湖州铁塔党委会纪要〔2024〕第15期","330500326171","走线架",null,1722.79,260.56,1462.23,2,"米",null,"走线架",null,"湖州南浔练市塘桥基站","330503908000000385",20190109,null,"中通仓库","无*RRU安装架室内RRU安装架*实收2米走线架*湖州南浔练市塘桥基站*330503908000000385**330500326171**废旧","未处置","湖州铁塔党委会纪要〔2024〕第15期"]
[37,"总经理办公会纪要〔2024〕第30期","330500326168","走线架",null,1722.79,237.35,1485.44,2,"米",null,"走线架",null,"湖州南浔洪塘岔口基站","330503908000000224","2019/1/9",null,"中通仓库","无*机房配套扩容资产*实收2米走线架*湖州南浔洪塘岔口基站*330503908000000224**330500326168**废旧","未处置","总经理办公会纪要〔2024〕第30期"]
[38,"湖州铁塔党委会纪要〔2024〕第15期","330500334882","电源转换模块",null,292.19,75.66,216.53,1,"个",null,"监控传感器智能门禁配套物资电源转换模块",null,"湖州南浔菱湖东前丘基站","330503908000000287",20190903,null,"中通仓库","无*监控传感器智能门禁配套物资电源转换模块**湖州南浔菱湖东前丘基站*330503908000000287**330500334882**废旧","未处置","湖州铁塔党委会纪要〔2024〕第15期"]
[39,"湖州铁塔党委会纪要〔2024〕第15期","330500334589","电源转换模块",null,292.19,75.66,216.53,1,"个",null,"监控传感器智能门禁配套物资电源转换模块",null,"湖州南浔善琏佳惠皮件基站","330503908000000132",20190903,null,"中通仓库","无*监控传感器智能门禁配套物资电源转换模块**湖州南浔善琏佳惠皮件基站*330503908000000132**330500334589**废旧","未处置","湖州铁塔党委会纪要〔2024〕第15期"]
[40,"湖州铁塔党委会纪要〔2024〕第 19 期","330500302015","嵌入式开关电源",null,{"v":7609.3,"d":"7609.30"},228.28,7381.02,1,"套",null,"嵌入式高频开关电源-48V/200A高效系统(50A高效模块，共用电源系统，单相交流输入)-100A",null,"德清武康德信上城10号楼","330521010000000220","2016/3/30",null,"中通仓库","无*嵌入式高频开关电源-48V/200A-100A*实收嵌入式*德清武康德信上城10号楼*330521010000000220**330500302015**废旧","未处置",0]
[41,"湖州铁塔党委会纪要〔2024〕第15期","330500340749","整流模块",null,1253.39,425.95,827.44,1,"个",null,"组合式高频开关电源配件整流模块50A高效",null,"湖州南浔善琏佳惠皮件基站","330503908000000132",20200306,null,"中通仓库","无*组合式高频开关电源配件整流模块50A高效**湖州南浔善琏佳惠皮件基站*330503908000000132**330500340749**废旧","未处置","湖州铁塔党委会纪要〔2024〕第15期"]
[42,"湖州铁塔党委会纪要〔2024〕第15期","330500326286","RRU安装架",null,1722.79,260.56,1462.23,1,"个",null,"RRU安装架室内RRU安装架",null,"湖州南浔菱湖东前丘基站","330503908000000287",20190109,null,"中通仓库","无*RRU安装架室内RRU安装架**湖州南浔菱湖东前丘基站*330503908000000287**330500326286**废旧","未处置","湖州铁塔党委会纪要〔2024〕第15期"]
[43,"湖州铁塔党委会纪要〔2024〕第15期","330500326852","RRU安装架",null,1630.12,246.58,1383.54,1,"个",null,"RRU安装架室内RRU安装架",null,"湖州南浔善琏佳惠皮件基站","330503908000000132",20190110,null,"中通仓库","无*RRU安装架室内RRU安装架**湖州南浔善琏佳惠皮件基站*330503908000000132**330500326852**废旧","未处置","湖州铁塔党委会纪要〔2024〕第15期"]
[44,"湖州铁塔党委会纪要〔2024〕第15期","330500335343","空调控制器",null,306.93,79.85,227.08,1,"个",null,"普通空调基站智能空调控制器",null,"湖州南浔菱湖东前丘基站","330503908000000287",20190924,null,"中通仓库","无*普通空调基站智能空调控制器**湖州南浔菱湖东前丘基站*330503908000000287**330500335343**废旧","未处置","湖州铁塔党委会纪要〔2024〕第15期"]
[45,"总经理办公会纪要〔2024〕第30期","330500300194","组合式开关电源",null,7105.26,213.16,{"v":6892.1,"d":"6892.10"},1,"个",null,"48V-600A(50A模块)-150",null,"南浔练市镇民安村","330503908000000602","2015/10/31",null,"中通仓库","无*组合式48V-600A(50A模块)-150**南浔练市镇民安村*330503908000000602**330500300194**废旧","未处置",0]
[46,"总经理办公会纪要〔2024〕第30期","330500110034","组合式开关电源",null,1171.61,35.15,1136.46,1,"个",null,"\tZXDU58-90A(实配3×30A)",null,"德清国防园东山","330521908000000760","2015/10/31",null,"中通仓库","无*ZXDU58-90A(实配3×30A)**德清国防园东山*330521908000000760**330500110034**废旧","未处置",0]
[47,"总经理办公会纪要〔2024〕第 24 期","330500129302","普通空调柜式",null,{"v":312,"d":"312.00"},9.36,302.64,1,"个","3P","3匹空调",null,"湖州吴兴环渚塘甸基站","330502908000001425",20151031,"无铜管","中通仓库","无*3P*备注：无铜管*湖州吴兴环渚塘甸基站*330502908000001425**330500129302**废旧","未处置",0]
[48,"总经理办公会纪要〔2024〕第30期","330500111819","普通空调柜式",null,231.75,6.95,{"v":224.8,"d":"224.80"},1,"台","3P","KFR-75L-KFR-75W",null,"长兴李家巷许家浜","330522908000000308","2015/10/31","无铜管","中通仓库","无*3P*备注：无铜管*长兴李家巷许家浜*330522908000000308**330500111819**废旧","未处置",0]
[49,"湖州铁塔党委会纪要〔2024〕第 19 期","330500112255","普通空调柜式",null,2400.55,72.02,2328.53,1,"个","3P","基站专用柜式分体7KW单冷三相",null,"湖州南浔练市北堡村基站","330503908000000232","2015/10/31","无铜管","中通仓库","无*3P*备注：无铜管*湖州南浔练市北堡村基站*330503908000000232**330500112255**废旧","未处置",0]
[50,"总经理办公会纪要〔2024〕第30期","330500112756","普通空调柜式",null,2186.34,65.59,2120.75,1,"个","3P","基站专用柜式分体7KW单冷三相",null,"长兴雉城大斗村基站","330522908000000964","2015/10/31","无铜管","中通仓库","无*3P*备注：无铜管*长兴雉城大斗村基站*330522908000000964**330500112756**废旧","未处置",0]
[51,"总经理办公会纪要〔2024〕第30期","330500105229","组合式开关电源",null,{"v":1146.6,"d":"1146.60"},{"v":34.4,"d":"34.40"},{"v":1112.2,"d":"1112.20"},1,"个",null,"\tZXDU68-150A",null,"湖州吴兴凤凰街道中专基站","330502908000001055","2015/10/31",null,"中通仓库","无*ZXDU68-150A**湖州吴兴凤凰街道中专基站*330502908000001055**330500105229**废旧","未处置",0]
[52,"总经理办公会纪要〔2024〕第 24 期","330500003205","嵌入式开关电源",null,5184.87,155.55,5029.32,1,"架",null,"\t嵌入式高频开关电源-48V/300A高效系统(50A高效模块，共用电源系统，三相交流输入)-150A",null,"安吉递铺中科迈高工业园","330523010000000148",20150630,null,"中通仓库","无*嵌入式高频开关电源-48V/300A高效系统)-150A**安吉递铺中科迈高工业园*330523010000000148**330500003205**废旧","未处置",0]
[53,"湖州铁塔党委会纪要〔2024〕第 19 期","330500126442","组合式开关电源",null,4620.58,138.62,4481.96,1,"个",null,"\t48V-100A(30A模块)-60",null,"观音堂","330503908000000648","2015/10/31",null,"中通仓库","无*48V-100A(30A模块)-60**观音堂*330503908000000648**330500126442**废旧","未处置",0]
[54,"湖州铁塔党委会纪要〔2024〕第 8 期","330500319393","嵌入式开关电源",null,6247.42,355.53,5891.89,1,"架",null,"48V/300A高效系统(50A高效模块，共用电源系统，三相交流输入)150A",null,"安吉递铺申嘉湖高速汤村坞","330523500000001496",20180514,null,"中通仓库","无*48V/300A高效系统50A**安吉递铺申嘉湖高速汤村坞*330523500000001496**330500319393**废旧","未处置",0]
[55,"总经理办公会纪要〔2024〕第 24 期","330500302852","交流配电箱",null,4838.33,145.15,4693.18,1,"个",null,"壁挂式380V/100A 内置100KA SPD（1路输入，需另配油机切换箱）",null,"安吉递铺竹博园大桥","330523908000000992",20160509,null,"中通仓库","无*壁挂式380V/100A内置100KASPD（1路输入，需另配油机切换箱）**安吉递铺竹博园大桥*330523908000000992**330500302852**废旧","未处置",0]
[56,"总经理办公会纪要〔2024〕第 24 期","330500122069","交流配电箱",null,7233.91,217.02,7016.89,1,"面",null,"ZBX5-F",null,"安吉梅溪月亮山","330523908000000811",20151031,null,"中通仓库","无*ZBX5-F**安吉梅溪月亮山*330523908000000811**330500122069**废旧","未处置",0]
[57,"总经理办公会纪要〔2024〕第 24 期","330500315721","动力及环境监控单元",null,3588.38,107.65,3480.73,1,"套",null,"主设备室内型成套设备基本配置模型",null,"安吉鄣吴上吴","330523908000000618",20171102,null,"中通仓库","无*主设备室内型成套设备基本配置模型**安吉鄣吴上吴*330523908000000618**330500315721**废旧","未处置",0]
[58,"湖州铁塔党委会纪要〔2024〕第 19 期","330500125101","组合式开关电源",null,962.35,28.87,933.48,1,"个",null,"48V/600A高效系统(50A高效模块)150A",null,"湖州南浔东迁搬迁基站","330503908000000197","2015/10/31",null,"中通仓库","无*48V/600A高效系统(50A高效模块)150A**湖州南浔东迁搬迁基站*330503908000000197**330500125101**废旧","未处置",0]
[59,"总经理办公会纪要〔2024〕第30期","330500124223","普通空调柜式",null,{"v":192,"d":"192.00"},5.76,186.24,1,"台","3P","KFR-75L-KFR-75W",null,"长兴林城方山窑","330522908000000177","2015/10/31","无铜管","中通仓库","无*3P*备注：无铜管*长兴林城方山窑*330522908000000177**330500124223**废旧","未处置",0]
[60,"总经理办公会纪要〔2024〕第 24 期","330500119987","交流配电箱",null,431.35,12.94,418.41,1,"个",null,"HJP-1",null,"湖州云巢","330502908000000073",20151031,null,"中通仓库","无*三相(63A)**湖州云巢*330502908000000073**330500119987**废旧","未处置",0]
[61,"总经理办公会纪要〔2024〕第 24 期","330500314722","组合式开关电源",null,6448.63,193.46,6255.17,1,"个",null,"48V-500A(模块50A)-150",null,"吴兴汎港润园","330502500000000317",20170927,null,"中通仓库","无*48V-500A(模块50A)-150**吴兴汎港润园*330502500000000317**330500314722**废旧","未处置",0]
[62,"湖州铁塔党委会纪要〔2024〕第 19 期","330500107247","组合式开关电源",null,8179.09,245.37,7933.72,1,"个",null,"48V-500A(模块50A)-100",null,"湖州南浔谢人湾基站","330503908000000270","2015/10/31",null,"中通仓库","无*48V-500A(模块50A)-100**湖州南浔谢人湾基站*330503908000000270**330500107247**废旧","未处置",0]
[63,"总经理办公会纪要〔2024〕第30期","330500124253","普通空调柜式",null,905.14,27.15,877.99,1,"台","3P","KFR-75L-KFR-75W",null,"长兴泗安长潮基站","330522908000000451","2015/10/31","无铜管","中通仓库","无*3P*备注：无铜管*长兴泗安长潮基站*330522908000000451**330500124253**废旧","未处置",0]
[64,"总经理办公会纪要〔2024〕第 24 期","330500301219","组合式开关电源",null,6649.92,199.5,6450.42,1,"个",null,"48V-600A(50A模块)-150",null,"安吉孝丰毛草岭水库","330523908000000875",20151031,null,"中通仓库","无*48V-600A(50A模块)-150**安吉孝丰毛草岭水库*330523908000000875**330500301219**废旧","未处置",0]
[65,"总经理办公会纪要〔2024〕第 24 期","330500125222","组合式开关电源",null,994.75,29.84,964.91,1,"个",null,"48V-500A(模块50A)-100",null,"安吉鄣吴景坞","330523908000000640",20151031,null,"中通仓库","无*48V-500A(模块50A)-100**安吉鄣吴景坞*330523908000000640**330500125222**废旧","未处置",0]
[66,"湖州铁塔党委会纪要〔2024〕第 19 期","330500105894","组合式开关电源",null,1494.28,44.83,1449.45,1,"个",null,"ZXDU58-90A(实配3×30A)",null,"湖州市吴兴区下庄畈高铁直放站","330502908000000914","2015/10/31",null,"中通仓库","无*ZXDU58-90A(实配3×30A)**湖州市吴兴区下庄畈高铁直放站*330502908000000914**330500105894**废旧","未处置",0]
[67,"总经理办公会纪要〔2024〕第 24 期","330500124687","交流配电箱",null,290.62,8.72,281.9,1,"个",null,"HJP-1",null,"安吉白水湾","330523908000000945",20151031,null,"中通仓库","无*220V-63A**安吉白水湾*330523908000000945**330500124687**废旧","未处置",0]
[68,"总经理办公会纪要〔2024〕第30期","330500300817","普通空调柜式",null,4952.67,148.58,4804.09,1,"台","3P","基站专用柜式分体7KW单冷三相空调",null,"湖州市长兴县和平镇和润木制品基站","330522908000000940","2015/10/31","有铜管","中通仓库","无*3P*备注：有铜管*湖州市长兴县和平镇和润木制品基站*330522908000000940**330500300817**废旧","未处置",0]
[69,"总经理办公会纪要〔2024〕第30期","330500308785","普通空调柜式",null,6080.99,182.43,5898.56,1,"台","3P","3P单冷三相整机",null,"长兴泗安云峰村高速（杭长高速北段泗安新增7）","330522500000000133","2017/2/7","有铜管","中通仓库","无*3P*备注：有铜管*长兴泗安云峰村高速（杭长高速北段泗安新增7）*330522500000000133**330500308785**废旧","未处置",0]
[70,"湖州铁塔党委会纪要〔2024〕第 19 期","330500123101","普通空调柜式",null,257.5,7.73,249.77,1,"个","3P","基站专用柜式分体7KW单冷三相空调",null,"湖州南浔菱湖三百亩坝标准站基站","330503908000000308","2015/10/31","有铜管","中通仓库","无*3P*备注：有铜管*湖州南浔菱湖三百亩坝标准站基站*330503908000000308**330500123101**废旧","未处置",0]
[71,"湖州铁塔党委会纪要〔2024〕第 19 期","330500123103","普通空调柜式",null,3123.78,93.71,3030.07,1,"个","3P","基站专用柜式分体7KW单冷三相空调",null,"湖州南浔铭磊基站","330503908000000374","2015/10/31","有铜管","中通仓库","无*3P*备注：有铜管*湖州南浔铭磊基站*330503908000000374**330500123103**废旧","未处置",0]
[72,"总经理办公会纪要〔2024〕第 24 期","330500125271","交流配电箱",null,3235.52,97.07,3138.45,1,"个",null,"三相(63A)（整体）",null,"吴兴龙溪盛湾村","330502908000000135",20151031,null,"中通仓库","无*三相(63A)（整体）**吴兴龙溪盛湾村*330502908000000135**330500125271**废旧","未处置",0]
[73,"总经理办公会纪要〔2024〕第 24 期","330500125227","组合式开关电源",null,994.75,29.84,964.91,1,"个",null,"48V-500A(模块50A)-150",null,"吴兴杨家埠乌灵山","330502908000000601",20151031,null,"中通仓库","无*48V-500A(模块50A)-150**吴兴杨家埠乌灵山*330502908000000601**330500125227**废旧","未处置",0]
[74,"湖州铁塔党委会纪要〔2024〕第 19 期","330500119181","组合式开关电源",null,1599.3,47.98,1551.32,1,"个",null,"MCS300D-48V-50A",null,"龙山河渡里","330521908000000573","2015/10/31",null,"中通仓库","无*MCS300D-48V-50A**龙山河渡里*330521908000000573**330500119181**废旧","未处置",0]
[75,"总经理办公会纪要〔2024〕第30期","330500112253","普通空调柜式",null,4284.29,128.53,4155.76,1,"个","3P","基站专用柜式分体7KW单冷三相",null,"湖州吴兴妙西沙家浜基站","330502908000000958","2015/10/31","有铜管","中通仓库","无*3P*备注：有铜管*湖州吴兴妙西沙家浜基站*330502908000000958**330500112253**废旧","未处置",0]
[76,"总经理办公会纪要〔2024〕第30期","330500121852","交流配电箱",null,564.25,16.93,547.32,1,"个",null,"220V-63A",null,"吴兴东林806","330502908000000520","2015/10/31",null,"中通仓库","无*220V-63A**吴兴东林806*330502908000000520**330500121852**废旧","未处置",0]
[77,"湖州铁塔党委会纪要〔2024〕第 19 期","330500104606","交流配电箱",null,3128.96,93.87,3035.09,1,"个",null,"220V-63A",null,"吴兴东林东华","330502908000000352",42308,null,"中通仓库","无*220V-63A**吴兴东林东华*330502908000000352**330500104606**废旧","未处置",0]
[78,"总经理办公会纪要〔2024〕第30期","330500114463","交流配电箱",null,7233.91,217.02,7016.89,1,"面",null,"ZBX5-F",null,"吴兴东林后骧","330502908000000617","2015/10/31",null,"中通仓库","无*ZBX5-F**吴兴东林后骧*330502908000000617**330500114463**废旧","未处置",0]
[79,"总经理办公会纪要〔2024〕第30期","330500121566","交流配电箱",null,3532.27,105.97,3426.3,1,"个",null,"220V-63A",null,"吴兴东林山合","330502908000000317","2015/10/31",null,"中通仓库","无*220V-63A**吴兴东林山合*330502908000000317**330500121566**废旧","未处置",0]
[80,"总经理办公会纪要〔2024〕第30期","330500129589","交流配电箱",null,3456.53,103.7,3352.83,1,"个",null,"220V-63A",null,"吴兴东林新开元","330502908000000598","2015/10/31",null,"中通仓库","无*220V-63A**吴兴东林新开元*330502908000000598**330500129589**废旧","未处置",0]
[81,"湖州铁塔党委会纪要〔2024〕第 19 期","330500308419","普通空调壁挂",null,4085.44,122.56,3962.88,1,"台","2P","2P单冷单相整机",null,"长兴沈家湾","330522908000000067","2016/12/31","无铜管","中通仓库","无*2P*备注：无铜管*长兴沈家湾*330522908000000067**330500308419**废旧","未处置",0]
[82,"湖州铁塔党委会纪要〔2024〕第 19 期","330500317964","电池合路器",null,3296,98.88,3197.12,1,"个",null,"电池合路器",null,"长兴泗安五里渡","330522908000000136","2018/2/27",null,"中通仓库","无*电池合路器**长兴泗安五里渡*330522908000000136**330500317964**废旧","未处置",0]
[83,"湖州铁塔党委会纪要〔2024〕第 19 期","330500112096","普通空调壁挂",null,4568.06,137.04,4431.02,1,"台","2P","2P单冷单相整机",null,"长兴小浦高地","330522908000000061","2015/10/31","无铜管","中通仓库","无*2P*备注：无铜管*长兴小浦GD*330522908000000061**330500112096**废旧","未处置",0]
[84,"湖州铁塔党委会纪要〔2024〕第 19 期","330500123149","普通空调柜式",null,745.68,22.37,723.31,1,"个","3P","基站专用柜式分体5KW单冷单相空调",null,"长兴泗安工业园区基站","330522908000000583","2015/10/31","无铜管","中通仓库",0,"未处置",0]
[85,"总经理办公会纪要〔2024〕第30期","330500113956","交流配电箱",null,4476.2,134.29,4341.91,1,"个",null,"ZBX1--20",null,"市区吉北小区","330502908000000514","2015/10/31",null,"中通仓库",0,"未处置",0]
[86,"总经理办公会纪要〔2024〕第30期","330500121287","交流配电箱",null,5114.75,153.44,4961.31,1,"个",null,"220V-63A",null,"市区市陌","330502908000000507","2015/10/31",null,"中通仓库",0,"未处置",0]
[87,null,"无资产卡片","电力电缆",{"$nulls":4},160,"米","4*35铝线","电力电缆",null,"安吉章村北港基站","330523908000000316","安吉章村北港基站",null,"中通仓库"]
[88,null,"无资产卡片","电力电缆",{"$nulls":4},67,"米","4*35铝线","电力电缆",null,"安吉高禹官塘基站","330523908000000374","安吉高禹官塘基站",null,"中通仓库"]
[89,null,"无资产卡片","电力电缆",{"$nulls":4},31,"米","4*35铝线","电力电缆",null,"安吉报福老石坎水库基站","330523500000000012","安吉报福老石坎水库基站",null,"中通仓库"]
[90,null,"无资产卡片","电力电缆",{"$nulls":4},108,"米","4*35铝线","电力电缆",null,"安吉杭垓新上塘","330523908000000966","安吉杭垓新上塘",null,"中通仓库"]
[91,null,"无资产卡片","电力电缆",{"$nulls":4},111,"米","4*35铝线","电力电缆",null,"安吉递铺安乐","330523908000000679","安吉递铺安乐",null,"中通仓库"]
[92,null,"无资产卡片","电力电缆",{"$nulls":4},182,"米","4*35铝线","电力电缆",null,"安吉递铺中科迈高工业园","330523010000000148","安吉递铺中科迈高工业园",null,"中通仓库"]
[93,null,"无资产卡片","电力电缆",{"$nulls":4},189,"米","4*35铝线","电力电缆",null,"安吉递铺杨梅山基站","330523908000000314","安吉递铺杨梅山基站",null,"中通仓库"]
[94,null,"无资产卡片","电力电缆",{"$nulls":4},39,"米","4*35铝线","电力电缆",null,"安吉天荒坪马吉（新）","330523500000000088","安吉天荒坪马吉（新）",null,"中通仓库"]
[95,null,"无资产卡片","电力电缆",{"$nulls":4},81,"米","4*35铝线","电力电缆",null,"湖州安吉递铺安吉青山基站","330523908000000371","湖州安吉递铺安吉青山基站",null,"中通仓库"]
[96,null,"无资产卡片","电力电缆",{"$nulls":4},108,"米","4*35铝线","电力电缆",null,"安吉梅溪晓墅基站","330523908000000552","安吉梅溪晓墅基站",null,"中通仓库"]
[97,null,"无资产卡片","电力电缆",{"$nulls":4},5,"米","4*35铝线","电力电缆",null,"安吉紫梅山庄","330523908000000984","安吉紫梅山庄",null,"中通仓库"]
[98,null,"无资产卡片","电力电缆",{"$nulls":4},40,"米","4*35铝线","电力电缆",null,"安吉递铺猫头山","330523500000000167","安吉递铺猫头山",null,"中通仓库"]
[99,null,"无资产卡片","电力电缆",{"$nulls":4},229,"米","4*35铝线","电力电缆",null,"安吉递铺强龙公司","330523908000000828","安吉递铺强龙公司",null,"中通仓库"]
[100,null,"无资产卡片","电力电缆",{"$nulls":4},79,"米","4*35铝线","电力电缆",null,"安吉天荒坪下水库","33052301000093","安吉天荒坪下水库",null,"中通仓库"]
[101,null,"无资产卡片","电力电缆",{"$nulls":4},100,"米","4*35铝线","电力电缆",null,"安吉递铺云鸿西桥","33052300000016","安吉递铺云鸿西桥",null,"中通仓库"]
[102,null,"无资产卡片","电力电缆",{"$nulls":4},203,"米","4*35铝线","电力电缆",null,"安吉申嘉湖毛坞坑","330523500010001785","安吉申嘉湖毛坞坑",null,"中通仓库"]
[103,null,"无资产卡片","电力电缆",{"$nulls":4},75,"米","4*35铝线","电力电缆",null,"安吉申吉钛业","330523908000000953","安吉申吉钛业",null,"中通仓库"]
[104,null,"无资产卡片","电力电缆",{"$nulls":4},81,"米","4*35铝线","电力电缆",null,"安吉天荒坪井村基站","330523908000000188","安吉天荒坪井村基站",null,"中通仓库"]
[105,null,"无资产卡片","电力电缆",{"$nulls":4},12,"米","4*35铝线","电力电缆",null,"安吉孝丰白杨","330523908000000798","安吉孝丰白杨",null,"中通仓库"]
[{"$nulls":5},{"$f":"SUM(F2:F106)","v":334572.65},{"$f":"SUM(G2:G106)","v":31642.91}]
[null,null,"运行维护部：",{"$nulls":7},"综合部："]

{"sheet":"衢州","index":4,"n_rows":78,"n_cols":16,"rows_kept":78}
["序号","报废批复文号","资产编号","资产名称","资产类别名称","资产原值\n（元，不含税）","资产净值\n（元，不含税）","累计折旧","资产数量","计量单位\n（个/吨/米等）","单节电池电压（2V/12V）","规格型号","生产厂家","站点名称","站点编码","实物备注"]
[1,"衢州铁塔〔2024〕48号","330800307762","(杭州中恒)-户外一体化电源-户外一体化电源","机柜",11679.58,350.39,11329.19,1,"架",null,"48V/200A(32A/3P*2预留4套BBU空间自然风冷 )",null,"龙游竹海云天","330825908000000669","一体化机柜"]
[2,"衢州铁塔〔2024〕48号","330800307763","(杭州中恒)-户外一体化电源-电池柜","机柜",3738.93,112.17,3626.76,1,"个",null,"二组200Ah电池空间",null,"龙游竹海云天","330825908000000669","一体化机柜"]
[3,"衢州铁塔〔2024〕48号","330800313536","动力及环境监控单元","动环监控",4005.65,120.17,3885.48,1,"套",null,"主设备室内型成套设备双柜配置模型",null,"龙游竹海云天","330825908000000669","FSU"]
[4,"衢州铁塔〔2024〕48号","330800340809","机房配套扩容资产","扩容资产",459.8,119.1,340.7,1,"个",null,"监控传感器智能门禁配套物资简易锁(一体化柜)",null,"龙游竹海云天","330825908000000669","简易锁"]
[5,"衢州铁塔〔2024〕48号","330800125176","整流设备-组合开关电源","开关电源",1000.8,30.02,970.78,1,"个",null,"48V-300A(50A模块)-100A",null,"龙游模环菜场新村","330825908000000339","组合式开关电源"]
[6,"衢州铁塔〔2024〕48号","330800122295","开关电源","开关电源",932.4,27.97,904.43,1,"个",null,"48V-400A(50A模块)-100",null,"龙游夏余星","330825908000000561","组合式开关电源"]
[7,"衢州铁塔〔2024〕48号","330800358309","一体化机柜","机柜",1725.27,1117.81,607.46,1,"台",null,"一体化机柜一体化综合柜660*660*1000自然通风",null,"龙游国玥府","330825500010001613","微机柜"]
[8,"衢州铁塔〔2024〕48号","330800358576","一体化机柜","机柜",6603.12,4299.68,2303.44,1,"台",null,"一体化机柜一体化综合柜660*660*1000自然通风",null,"龙游机器人产业园","330825500010001626","微机柜"]
[9,"衢州铁塔〔2024〕48号","330800333703","动力及环境监控单元","动环监控",2594.87,287.58,2307.29,1,"套",null,"主设备室内型成套设备基本配置模型",null,"江山杭长下平坦","330881908000000203","FSU"]
[10,"衢州铁塔〔2024〕48号","330800302002","一体化电源","机柜",78006.12,2340.18,75665.94,1,"台",null,"无",null,"江山峡口苏家岭","330881908000000945","一体化机柜"]
[11,"衢州铁塔〔2024〕48号","330800003074","改造站-虚拟开关电源","开关电源",10733.85,322.02,10411.83,1,"套",null,"改造站-虚拟开关电源",null,"江山余家","330881908000000570","开关电源模块"]
[12,"衢州铁塔〔2024〕48号","330800110733","供电计量设备","交流配电箱",2878.43,481.85,2396.58,1,"台",null,"XL-21",null,"江山余家","330881908000000570","交流配电箱"]
[13,"衢州铁塔〔2024〕48号","330800327152","机房配套扩容资产","扩容资产",409.41,12.28,397.13,1,"个",null,"普通空调基站智能空调控制器",null,"江山余家","330881908000000570","空调控制器"]
[14,"衢州铁塔〔2024〕48号","330800329207","机房配套扩容资产","扩容资产",1287.91,55.98,1231.93,1,"个",null,"RRU安装架室内RRU安装架",null,"江山余家","330881908000000570","RRU安装架"]
[15,"衢州铁塔〔2024〕48号","330800331096","机房配套扩容资产","扩容资产",48.72,2.77,45.95,1,"个",null,"监控传感器智能门禁配套物资电源转换模块",null,"江山余家","330881908000000570","电源转换模块"]
[16,"衢州铁塔〔2024〕48号","330800334092","电力引入扩容资产","扩容资产",442.06,202.73,239.33,1,"个",null,"霍尔传感器电流型输入100A/输出4-20mA",null,"江山余家","330881908000000570","霍尔传感器"]
[17,"衢州铁塔〔2024〕48号","330800318402","普通空调柜式","空调",6472.34,194.17,6278.17,1,"台",null,"3P单冷三相整机",null,"江山碗窑双龙","330881500000000129","3P"]
[18,"衢州铁塔〔2024〕48号","330800321057","电源扩容资产","扩容资产",288.3,8.65,279.65,1,"个",null,"供电计量设备",null,"江山碗窑双龙","330881500000000129","发电取信设备"]
[19,"衢州铁塔〔2024〕48号","330800323627","1KV以下电力电缆","电力电缆",44575.09,15081.08,29494.01,1,"米",null,"1KV以下电力电缆铜芯阻燃聚氯乙烯绝缘聚氯乙烯护套软电缆ZA-RVV 1*95mm2黑",null,"江山碗窑双龙","330881500000000129","电力电缆"]
[20,"衢州铁塔〔2024〕48号","330800331048","机房配套扩容资产","扩容资产",48.72,2.77,45.95,1,"个",null,"监控传感器智能门禁配套物资电源转换模块",null,"江山碗窑双龙","330881500000000129","电源转换模块"]
[21,"衢州铁塔〔2024〕48号","330800341396","基站构筑物扩容资产","扩容资产",381.35,278.1,103.25,1,"个",null,"标牌标签",null,"江山碗窑双龙","330881500000000129","标牌标签"]
[22,"衢州铁塔〔2024〕48号","330800314458","动力及环境监控单元","动环监控",4719.72,141.59,4578.13,1,"个",null,"ZXM10/EISU",null,"开化芹源岭","33082400000025","FSU"]
[23,"衢州铁塔〔2024〕48号","330800113691","低压避雷设施","低压避雷设施",52.2,1.57,50.63,1,"面",null,"V20-C",null,"常山溪东","330822908000000083","低压避雷设施"]
[24,"衢州铁塔〔2024〕48号","330800123388","专用空调","空调",10720,321.6,10398.4,1,"个",null,"SPW-V253DHL5",null,"常山溪东","330822908000000083","3P"]
[25,"衢州铁塔〔2024〕48号","330800124426","供电计量设备","供电计量设备",421.2,70.52,350.68,1,"台",null,"计量箱DT862-4",null,"常山溪东","330822908000000083","供电计量设备"]
[26,"衢州铁塔〔2024〕48号","330800326849","1KV以下电力电缆","电力电缆",411.84,155.33,256.51,1,"米",null,"1KV以下电力电缆铜芯阻燃聚氯乙烯绝缘聚氯乙烯护套软电缆ZA-RVV 1*95mm2黑",null,"常山溪东","330822908000000083","电力电缆"]
[27,"衢州铁塔〔2024〕48号","330800327269","机房配套扩容资产","扩容资产",390.98,11.73,379.25,1,"个",null,"普通空调基站智能空调控制器",null,"常山溪东","330822908000000083","空调控制器"]
[28,"衢州铁塔〔2024〕48号","330800329857","机房配套扩容资产","扩容资产",1234.67,53.66,1181.01,1,"个",null,"RRU安装架室内RRU安装架",null,"常山溪东","330822908000000083","RRU安装架"]
[29,"衢州铁塔〔2024〕48号","330800348764","基站机房扩容资产","扩容资产",158.34,137.94,20.4,1,"个",null,"1KV以下电力电缆铜芯阻燃聚氯乙烯绝缘聚氯乙烯护套软电缆ZA-RVV 1*35mm2浅蓝",null,"常山溪东","330822908000000083","电力电缆"]
[30,"衢州铁塔〔2024〕48号","330800107066","整流设备-组合开关电源","开关电源",1000.8,30.02,970.78,1,"个",null,"48V-300A(50A模块)-100A",null,"常山何家溪东-2","330822908000000452","组合式开关电源"]
[31,"衢州铁塔〔2024〕48号","330800117556","1KV以下电力电缆","电力电缆",12566.14,2103.75,10462.39,291,"米",null,"3×16+1×10",null,"常山何家溪东-2","330822908000000452","电力电缆"]
[32,"衢州铁塔〔2024〕48号","330800129508","过压保护器","过压保护器",367.53,11.03,356.5,1,"面",null,"PU40-400(杭州科器)",null,"常山何家溪东-2","330822908000000452","过压保护器"]
[33,"衢州铁塔〔2024〕48号","330800323788","普通空调壁挂","空调",3267.95,98.04,3169.91,1,0,null,"2P单冷单相整机",null,"常山何家溪东-2","330822908000000452","2P"]
[34,"衢州铁塔〔2024〕48号","330800333324","电源扩容资产","扩容资产",617.07,60.08,556.99,1,"个",null,"通用配件电表箱250mm*400mm*140mm",null,"常山何家溪东-2","330822908000000452","电表箱"]
[35,"衢州铁塔〔2024〕48号","330800335957","电力引入扩容资产","扩容资产",442.06,202.43,239.63,1,"个",null,"霍尔传感器电流型输入100A/输出4-20mA",null,"常山何家溪东-2","330822908000000452","霍尔传感器"]
[36,"衢州铁塔〔2024〕48号","330800332438","动力及环境监控单元","动环监控",2681.14,188.8,2492.34,1,"套",null,"主设备室内型成套设备基本配置模型",null,"常山彤弓山","330822908000000045","FSU"]
[37,"衢州铁塔〔2024〕48号","330800313446","动力及环境监控单元","动环监控",3936.67,118.1,3818.57,1,"套",null,"主设备室内型成套设备双柜配置模型",null,"常山五爪山","330822500000000050","FSU"]
[38,"衢州铁塔〔2024〕48号","330800316624","普通空调柜式","空调",6632.69,198.98,6433.71,1,"台",null,"3P单冷三相整机",null,"常山电力-2","330822908000000571","3P"]
[39,"衢州铁塔〔2024〕48号","330800333029","动力及环境监控单元","动环监控",2681.14,261.05,2420.09,1,"套",null,"主设备室内型成套设备基本配置模型",null,"常山天马朱家坞","330822908000000541","FSU"]
[40,"衢州铁塔〔2024〕48号","330800324994","常山辉埠童家基站X01-直流供电系统-组合开关电源屏","开关电源",5475,164.25,5310.75,1,"个",null,"PS48 300-3B-2900",null,"常山辉埠童家","330822700000235653","组合式开关电源"]
[41,"衢州铁塔〔2024〕48号","330800311262","动力及环境监控单元","动环监控",2951.54,88.55,2862.99,1,"套",null,"主设备室内型成套设备基本配置模型",null,"常山外港搬迁","330822500010001621","FSU"]
[42,"衢州铁塔〔2024〕48号","330800316748","动力及环境监控单元","动环监控",3139.63,94.19,3045.44,1,"套",null,"主设备室内型成套设备双柜配置模型",null,"常山新桥塘头","330822908000000480","FSU"]
[43,"衢州铁塔〔2024〕48号","330800333579","基站构筑物扩容资产","扩容资产",415,323.84,91.16,1,"个",null,"电控锁",null,"常山新桥塘头","330822908000000480","电控锁"]
[44,"衢州铁塔〔2024〕48号","330800101371","开关电源","开关电源",932.4,27.97,904.43,1,"个",null,"48V-400A(50A模块)-150",null,"衢州白云小区","330802908000000511","组合式开关电源"]
[45,"衢州铁塔〔2024〕48号","330800111112","开关电源","开关电源",8671.88,260.16,8411.72,1,"个",null,"48V-500A(50A模块)-150A",null,"衢州电信实业","330802908000000589","嵌入式开关电源"]
[46,"衢州铁塔〔2024〕48号","330800126747","通用空调-通用空调","空调",744,22.32,721.68,1,"台",null,"FVY71DQV2CB",null,"衢州电信实业","330802908000000589","3P"]
[47,"衢州铁塔〔2024〕55号","330800317124","动力及环境监控单元","动环监控",3472.63,104.18,3368.45,1,"套",null,"主设备室内型成套设备基本配置模型",null,"龙游小南海镇","330825906000012060","FSU"]
[48,"衢州铁塔〔2024〕55号","330800101869","开关电源","开关电源",8671.88,260.16,8411.72,1,"个",null,"48V-500A(50A模块)-150A",null,"龙游小南海镇","330825906000012060","组合式开关电源"]
[49,"衢州铁塔〔2024〕55号","330800124497","开关电源","开关电源",932.4,27.97,904.43,1,"个",null,"48-400A(50A模块)-100",null,"龙游桃园","330825908000000821","组合式开关电源"]
[50,"衢州铁塔〔2024〕55号","330800300701","嵌入式开关电源","开关电源",5306.24,159.19,5147.05,1,"个",null,"PS48600-3B-2900",null,"衢江东港好彩印刷","330803908000000181","嵌入式开关电源"]
[51,"衢州铁塔〔2024〕55号","330800343156","电源扩容资产","扩容资产",617.07,193.12,423.95,1,"个",null,"通用配件电表箱250mm*400mm*140mm",null,"衢江东港好彩印刷","330803908000000181","电表箱"]
[52,"衢州铁塔〔2024〕55号","330800352184","基站机房扩容资产","扩容资产",106.3,94.06,12.24,1,"个",null,"1KV以下电力电缆铜芯阻燃聚氯乙烯绝缘聚氯乙烯护套软电缆ZA-RVV 1*25mm2红",null,"衢江东港好彩印刷","330803908000000181","电力电缆"]
[53,"衢州铁塔〔2024〕55号","330800354374","基站构筑物扩容资产","扩容资产",653.58,475.28,178.3,1,"个",null,"电控锁",null,"衢江东港好彩印刷","330803908000000181","电控锁"]
[54,"衢州铁塔〔2024〕55号","330800320898","普通空调壁挂","空调",4558.81,136.76,4422.05,1,"台",null,"2P单冷单相整机",null,"衢江东港好彩印刷","330803908000000181","2P"]
[55,"衢州铁塔〔2024〕55号","330800321655","动力及环境监控单元","动环监控",3968.89,119.07,3849.82,1,"套",null,"主设备室内型成套设备基本配置模型",null,"衢江东港好彩印刷","330803908000000181","FSU"]
[56,"衢州铁塔〔2024〕55号","330800110817","开关电源","开关电源",4380.94,131.43,4249.51,1,"个",null,"48V-600A(50A模块)-150",null,"衢州天帛竹业","330803908000000573","组合式开关电源"]
[57,"衢州铁塔〔2024〕55号","330800113582","低压避雷设施","低压避雷设施",386.29,11.59,374.7,1,"面",null,"H40V385-L",null,"衢州天帛竹业","330803908000000573","低压避雷设施"]
[58,"衢州铁塔〔2024〕55号","330800122716","供电计量设备","供电计量设备",3997.27,636.96,3360.31,1,"台",null,"XL-3",null,"衢州天帛竹业","330803908000000573","供电计量设备"]
[59,"衢州铁塔〔2024〕55号","330800331975","机房配套扩容资产","扩容资产",48.72,2.77,45.95,1,"个",null,"监控传感器智能门禁配套物资电源转换模块",null,"衢州天帛竹业","330803908000000573","电源转换模块"]
[60,"衢州铁塔〔2024〕55号","330800332439","机房配套扩容资产","扩容资产",1509.7,86.36,1423.34,1,"个",null,"RRU安装架室内RRU安装架",null,"衢州天帛竹业","330803908000000573","RRU安装架"]
[61,"衢州铁塔〔2024〕55号","330800115165","过压保护器","过压保护器",445.75,13.37,432.38,1,"面",null,"SPD211SL",null,"江山坛石上王","330881908000000695","过压保护器"]
[62,"衢州铁塔〔2024〕55号","330800319820","动力及环境监控单元","动环监控",2881.3,86.44,2794.86,1,"套",null,"主设备室内型成套设备基本配置模型",null,"江山坛石上王","330881908000000695","FSU"]
[63,"衢州铁塔〔2024〕55号","330800003508","组合式开关电源架","机柜",6597.51,197.93,6399.58,1,"架",null,"机架600A, 48V组合开关电源架（单路输入）",null,"开化澜庭国际","33082400000006","一体化机柜"]
[64,"衢州铁塔〔2024〕55号","330800315841","(杭州中恒)-开关电源及电源模块-开关电源","开关电源",8861.4,265.84,8595.56,1,"个",null,"落地式开关电源-48V/600A方案A",null,"开化澜庭国际","33082400000006","嵌入式开关电源"]
[65,"衢州铁塔〔2024〕55号","330800319678","机房配套扩容资产","动环监控",1331.59,39.95,1291.64,1,"个",null,"主设备室外型拉远站用FSU设备常温48V直流型",null,"开化澜庭国际","33082400000006","FSU"]
[66,"衢州铁塔〔2024〕55号","330800314478","动力及环境监控单元","动环监控",4488.88,134.67,4354.21,1,"个",null,"ZXM10/EISU",null,"常山招贤鲁士2","33082201000080","FSU"]
[67,"衢州铁塔〔2024〕55号","330800123094","专用空调","空调",206,6.18,199.82,1,"个",null,"KF-72LW-JHS(2)",null,"衢州联通南湖大楼","330802908000000922","3P"]
[68,"衢州铁塔〔2024〕55号","330800128532","开关电源","开关电源",4981.51,149.45,4832.06,1,"个",null,"48V-600A(50A模块)-150",null,"衢州联通南湖大楼","330802908000000922","嵌入式开关电源"]
[69,"衢州铁塔〔2024〕55号","330800128533","供电计量设备","供电计量设备",4459.86,710.66,3749.2,1,"台",null,"计量箱DT862-4",null,"衢州联通南湖大楼","330802908000000922","供电计量设备"]
[70,"衢州铁塔〔2024〕55号","330800114460","低压避雷设施","低压避雷设施",403.54,12.11,391.43,1,"面",null,"H40V385-D",null,"衢州联通南湖大楼","330802908000000922","低压避雷设施"]
[71,"衢州铁塔〔2024〕55号","330800312866","室外开关电源架","开关电源",352.49,10.57,341.92,1,"个",null,"室外开关电源",null,"衢州世通华庭16幢","330802908000000023","嵌入式开关电源"]
[72,"衢州铁塔〔2024〕55号","330800003306","(中兴)-开关电源","开关电源",19076.66,572.3,18504.36,1,"架",null,"落地式开关电源-48V/600A方案A",null,"衢州河西","330802908000000483","嵌入式开关电源"]
[73,"衢州铁塔〔2024〕55号","330800306769","(北京融和创)-空调及空调零部件-空调","空调",6409.82,192.29,6217.53,1,"台",null,"3P 三相柜式（单冷）",null,"衢州信安沙湾","330802908000000854","3P"]
[74,"衢州铁塔〔2024〕55号","330800123333","智能通风设备","空调",673.22,20.2,653.02,1,"套",null,"DJT170C",null,"柯城航埠北一新村","330802908000000755","2P"]
[75,"衢州铁塔〔2024〕55号","330800300499","八角楼C网基站分体空调系统-室内机","空调",18303.48,549.1,17754.38,1,"台",null,"KF-72L-SN-JZ1",null,"柯城航埠北一新村","330802908000000755","3P"]
[76,"衢州铁塔〔2024〕55号","330800319068","动力及环境监控单元","动环监控",3580.61,107.42,3473.19,1,"套",null,"主设备室内型成套设备基本配置模型",null,"衢州电信实业-2","330802908000000375","FSU"]
[{"$nulls":5},{"$f":"SUM(F2:F77)","v":374608.65},{"$f":"SUM(G2:G77)","v":36102.35}]

{"sheet":"台州","index":5,"n_rows":253,"n_cols":16,"rows_kept":253}
["序号","报废批复文号","资产编号","资产来源","资产名称","资产类别名称","资产原值\n（元，不含税）","资产净值\n（元，不含税）","累计折旧","资产数量","计量单位\n（个/吨/米等）","单节电池电压（2V/12V）","规格型号","生产厂家","站点名称","站点编码"]
[1,"2024年台州公司第十六次党委会纪要","331000251339","工程转入","机房配套扩容资产","空调控制器",182.84,94.23,88.61,1,"个",null,"普通空调基站智能空调控制器",null,"\t331081908000000010","温岭新河金色华庭"]
[2,"2024年台州公司第十六次党委会纪要","331000118996","存量收购","组合开关电源","组合开关电源",899.35,26.98,872.37,1,"个",null,"48V-500A(50A模块)-150",null,"\t331021908000000704","玉环芦浦营业厅"]
[3,"2024年台州公司第十六次党委会纪要","331000215358","工程转入","机房配套扩容资产","模块",303.16,62.19,240.97,1,"个",null,"监控传感器智能门禁配套物资电源转换模块",null,"\t331021908000000704","玉环芦浦营业厅"]
[4,"2024年台州公司第十六次党委会纪要","331000224176","工程转入","机房配套扩容资产","空调控制器",463.68,132.56,331.12,1,"个",null,"普通空调基站智能空调控制器",null,"\t331021908000000704","玉环芦浦营业厅"]
[5,"2024年台州公司第十六次党委会纪要","331000240913","工程转入","基站机房扩容资产","电池线",87.22,75.46,11.76,1,"根",null,"1KV以下电力电缆铜芯阻燃聚氯乙烯绝缘聚氯乙烯护套软电缆ZA-RVV 1*16mm2浅蓝",null,"331081908000000198","天台康复医院"]
[6,"2024年台州公司第十六次党委会纪要","331000102694","存量收购","组合开关电源","组合开关电源",4804.18,144.13,4660.05,1,"个",null,"48V-600A(50A模块)-250",null,"\t331081908000000462","温岭塘下街"]
[7,"2024年台州公司第十六次党委会纪要","331000103486","存量收购","组合开关电源","组合开关电源",20335.32,610.060000000001,19725.26,1,"个",null,"PS48600-3B-2900-100A",null,"\t331023908001900367","天台城关官塘张"]
[8,"2024年台州公司第十六次党委会纪要","331000233889","工程转入","机房配套扩容资产","模块",972.08,394.98,577.1,1,"个",null,"配套设备零星（模块）扩容",null,"331002700000103045","天台城关官塘张"]
[9,"2024年台州公司第十六次党委会纪要","331000200454_1","工程转入","一体化机柜","一体化机柜（无空调）",13179.2,1107.57,12071.63,1,"台",null,"800*800*18001500W交流空调+300W直流空调、内置嵌入式高频开关电源、PU",null,"\t331082500000001541","临海杜桥湖田山"]
[10,"2024年台州公司第十六次党委会纪要","331000276444","工程转入","一体化机柜","综合柜",3069.72,2205.78,863.94,1,"台",null,"一体化机柜一体化综合柜660*660*1000自然通风",null,"\t331004908001900508","台州路桥前麻车"]
[11,"2024年台州公司第十六次党委会纪要","331000196219","工程转入","外市电引入","铝线",12357.01,4814.47,7542.54,1,"项",null,"非模块化外市电引入转供电（非模块化）",null,"\t331021500000001472","玉环坎门新区东"]
[12,"2024年台州公司第十六次党委会纪要","331000201004","工程转入","基站构筑物扩容资产","门锁",486.36,372.92,113.44,1,"个",null,"电控锁",null,"331021500000001472","玉环坎门新区东"]
[13,"2024年台州公司第十六次党委会纪要","331000154008","存量收购","1KV以下电力电缆","电力电缆",5044.67,803.74,4240.93,45,"米",null,"RVV22-3×16+1×10",null,"\t331023908000000133","天台小北门"]
[14,"2024年台州公司第十六次党委会纪要","331000209450","工程转入","机房配套扩容资产","模块",302.65,53.9,248.75,1,"个",null,"监控传感器智能门禁配套物资电源转换模块",null,"\t331023908000000133","天台小北门"]
[15,"2024年台州公司第十六次党委会纪要","331000164570","工程转入","交流配电箱","交流配电箱",7718.46,231.55,7486.91,1,"台",null,0,null,"\t33102200000056","三门珠岙娄坑"]
[16,"2024年台州公司第十六次党委会纪要","331000189254","工程转入","动力及环境监控单元","动环监控箱",5410,162.3,5247.7,1,"套",null,0,null,"\t33102200000056","三门珠岙娄坑"]
[17,"2024年台州公司第十六次党委会纪要","331000164575","工程转入","组合式开关电源","组合开关电源",14721.76,441.65,14280.11,1,"架",null,"600A-IPS71276",null,"\t33102200000056","三门珠岙娄坑"]
[18,"2024年台州公司第十六次党委会纪要","331000195102","工程转入","机房配套扩容资产","空调控制器",390.98,11.73,379.25,1,"个",null,"普通空调基站智能空调控制器",null,"\t33102200000056","三门珠岙娄坑"]
[19,"2024年台州公司第十六次党委会纪要","331000105875","存量收购","1KV以下电力电缆","电力电缆",1159.5,184.79,974.71,45,"米",null,"RVV22-3×16+1×10",null,"\t331021908000000330","玉环坎门石油公司"]
[20,"2024年台州公司第十六次党委会纪要","331000138703","存量收购","交流配电箱","交流配电箱",1550.14,46.5,1503.64,1,"面",null,"NXK1",null,"\t331021908000000330","玉环坎门石油公司"]
[21,"2024年台州公司第十六次党委会纪要","331000150368","存量收购","组合开关电源","组合开关电源",898.2,26.95,871.25,1,"个",null,"PS48400-2C-50",null,"\t331021908000000330","玉环坎门石油公司"]
[22,"2024年台州公司第十六次党委会纪要","331000118232","存量收购","直流分配箱","配电箱",697.21,20.9200000000001,676.29,1,"面",null,"63A",null,"\t331021908000000330","玉环坎门石油公司"]
[23,"2024年台州公司第十六次党委会纪要","331000136385","存量收购","油机转换箱","油机切换箱",1550.14,46.5,1503.64,1,"个",null,"ZBX5-F",null,"\t331021908000000330","玉环坎门石油公司"]
[24,"2024年台州公司第十六次党委会纪要","331000115116","存量收购","组合开关电源","组合开关电源",10327.41,309.82,10017.59,1,"个",null,"48V-600A(50A模块)-100",null,"\t331024908000000046","仙居田市蔡坎头"]
[25,"2024年台州公司第十六次党委会纪要","331000152537","存量收购","交流配电箱","交流配电箱",2063.42,61.9000000000001,2001.52,1,"面",null,"交流配电箱",null,"\t331002908001900734","椒江东环大道599号"]
[26,"2024年台州公司第十六次党委会纪要","331000152536","存量收购","组合开关电源","组合开关电源",7577.69,227.33,7350.36,1,"个",null,"PS48600-100A",null,"\t331002908001900734","椒江东环大道599号"]
[27,"2024年台州公司第十六次党委会纪要","331000122619","存量收购","通用空调","三匹室内外成套",5828.33,174.85,5653.48,1,"台",null,"KF-72LW-SN-JZ1（R2）",null,"\t331002908001900734","椒江东环大道599号"]
[28,"2024年台州公司第十六次党委会纪要","331000196386","工程转入","机房配套扩容资产","模块",65,3.7,61.3,1,"个",null,"监控传感器智能门禁配套物资电源转换模块",null,"\t331002908001900734","椒江东环大道599号"]
[29,"2024年台州公司第十六次党委会纪要","331000308116","工程转入","施工-宏站-存量整治-外市电引入-外市电线路整治-按站","铝线",8347.44,7790.45,556.990000000001,1,"项",null," ",null,"\t331002908001900734","椒江东环大道599号"]
[30,"2024年台州公司第十三次党委会会议纪要","331000142155","存量收购","分体空调","三匹室内外成套",315,9.45,305.55,1,"台",null,"PS-3JAKT-S(7.5KW)",null,"331082908000000521","临海白水洋卫生院"]
[31,"2024年台州公司第十三次党委会会议纪要","331000169488","工程转入","普通空调柜式","三匹室内外成套",6127.45,183.82,5943.63,1,"台",null,"3P单冷三相整机",null,"331082908000000158","临海城关花街"]
[32," 2024年台州公司第二次党委会会议纪要","331000164791","工程转入","普通空调柜式","三匹室内外成套",5867.85,176.04,5691.81,1,"台",null,"(杭州振东)-空调及空调零部件-空调",null,"33108200000079","临海南洋瑞力皮革东"]
[33,"2024年台州公司第十三次党委会会议纪要","331000121458","存量收购","专用空调","三匹室内外成套",322.69,9.68,313.01,1,"个",null,"3P",null,"331082908000000803","临海七联"]
[34,"2024年台州公司第十三次党委会会议纪要","331000123014","存量收购","专用空调","三匹室内外成套",5222.06,156.66,5065.4,1,"个",null,"KF-72LW-JH1SN(R2)",null,"331082908000001304","临海山水一品南"]
[35,"2024年台州公司第十三次党委会会议纪要","331000141404","存量收购","专用空调","三匹室内外成套",231.75,6.95,224.8,1,"个",null,"3P",null,"331082908000000945","临海桐岩岭"]
[36,"2024年台州公司第十三次党委会会议纪要","331000122695","存量收购","专用空调","三匹室内外成套",4560.39,136.81,4423.58,1,"个",null,"KF-72LW-JH1SN(R2)",null,"331082908000000982","临海香年"]
[37,"2024年台州公司第十三次党委会会议纪要","331000121504","存量收购","通用空调","三匹室内外成套",257.5,7.73,249.77,1,"台",null,"KFR-75LW-3RF(柜机)",null,"331082908000000314","临海汛桥下湾-2"]
[38,"2024年台州公司第六次党委会会议纪要","331000152959","存量收购","一体化机柜","一体化机柜（无空调）",4000,120,3880,1,"台",null,"一体化机柜",null,"331004700000005670","台州市路桥区路桥中学南X拉远资源点"]
[39,"2024年台州公司第四次党委会会议纪要","331000226188_1","工程转入","一体化设备柜","一体化机柜（无空调）",4171.97,1361.01,2810.96,1,"台",null,"650*650*14001500W交流空调、PU",null,"331081500000001647","温岭松门大丰机电搬迁"]
[40,"2024年台州公司第四次党委会会议纪要","331000140632","存量收购","分体空调","三匹室内外成套",315,9.45,305.55,1,"台",null,"PS-3JAKT-S(7.5KW)",null,"331002908000000689","椒江大陈岛"]
[41,"2024年台州公司第四次党委会会议纪要","331000152383","存量收购","通用空调","三匹室内外成套",1455,43.65,1411.35,1,"个",null,"上海大金",null,"331002908000000689","椒江大陈岛"]
[42,"2024年台州公司第十三次党委会会议纪要","331000165547","工程转入","普通空调柜式","三匹室内外成套",5809.7,174.29,5635.41,1,"台",null,"(杭州振东)-空调及空调零部件-空调",null,"331002908000000700","椒江东山上北山"]
[43," 2024年台州公司第二次党委会会议纪要","331000152975","存量收购","通用空调","三匹室内外成套",1843,55.29,1787.71,1,"个",null,"无",null,"331004700000103179","路桥横街支局"]
[44,"2024年台州公司第四次党委会会议纪要","331000123172","存量收购","专用空调","三匹室内外成套",2180,65.4,2114.6,1,"个",null,"SPW-V453DHJ5",null,"331002908000000196","台州椒江黄礁"]
[45," 2024年台州公司第二次党委会会议纪要","331000155161","存量收购","通用空调","三匹室内外成套",5460,163.8,5296.2,1,"个",null,"无",null,"331081908000000950","温岭新河上桥头"]
[46,"2024年台州公司第十三次党委会会议纪要","331000166324","工程转入","普通空调柜式","三匹室内外成套",7873.96,236.22,7637.74,1,"台",null,"(杭州振东)-空调及空调零部件-空调",null,"\t33102100000101","玉环蜜溪南"]
[47,"2024年台州公司第四次党委会会议纪要","331000172344","工程转入","普通空调柜式","三匹室内外成套",6285.66,188.57,6097.09,1,"台",null,0,null,"33102100000059","玉环沙门大岙里村"]
[48,"2024年台州公司第十六次党委会纪要","331000198598","工程转入","机房配套扩容资产","模块",65,4.57,60.43,1,"个",null,"监控传感器智能门禁配套物资电源转换模块",null,"\t331021908000000468","玉环汽摩园区四"]
[49,"2024年台州公司第十六次党委会纪要","331000131299","存量收购","1KV以下电力电缆","铝线",4715.56,751.31,3964.25,150,"米",null,"4×25",null,"\t331021908000000468","玉环汽摩园区四"]
[50,"2024年台州公司第六次党委会会议纪要","331000129631","存量收购","交流配电箱","交流配电箱",4394.49,131.83,4262.66,1,"面",null,"ZBX5-24",null,"331081908000000674","温岭石塘新进村"]
[51,"2024年台州公司第四次党委会会议纪要","331000268006","工程转入","供电计量设备-智能电表-三相交流-4路-低压智能电表","电表",539.74,448.18,91.56,1,"个",null,"低压智能电表三相四路",null,"33108101000592","温岭新五金城"]
[52," 2024年台州公司第二次党委会会议纪要","331000227277","工程转入","电力引入扩容资产","电表",722.68,471.55,251.13,1,"个",null,"供电计量设备低压智能电表单相单路远程抄表",null,"33108100000025","温岭城南平下村报国寺"]
[53,"2024年台州公司第六次党委会会议纪要","331000213860","工程转入","壁挂式开关电源","壁挂式开关电源",4170.56,855.26,3315.3,1,"个",null,"小微站开关电源30A自冷型",null,"331081500000001628","温岭泽国汇富春天南"]
[54,"2024年台州公司第六次党委会会议纪要","331000213861","工程转入","壁挂式开关电源","壁挂式开关电源",4170.56,855.26,3315.3,1,"个",null,"小微站开关电源30A自冷型",null,"331081500000001628","温岭泽国汇富春天南"]
[55," 2024年台州公司第二次党委会会议纪要","331000217248","工程转入","壁挂式开关电源","壁挂式开关电源",4462.59,1219.73,3242.86,1,"个",null,"自冷型1500W",null,"331081908000000419","温岭塔岙"]
[56,"2024年台州公司第十三次党委会会议纪要","331000167689","工程转入","嵌入式开关电源","嵌入式开关电源",5385.29,161.56,5223.73,1,"架",null,"48V/300A高效系统(50A高效模块，共用电源系统，三相交流输入)100A",null,"331024908000000472","仙居淡竹叶坑"]
[57,"2024年台州公司第十三次党委会会议纪要","331000171410","工程转入","嵌入式开关电源","嵌入式开关电源",6878.55,206.36,6672.19,1,"架",null,0,null,"331024908000000351","仙居光明西路"]
[58,"2024年台州公司第十三次党委会会议纪要","331000189148_2","工程转入","一体化电源电池综合柜","嵌入式开关电源",4268.73,128.059999999999,4140.67,1,"台",null,"800*800*18001500W交流空调+300W直流空调、内置嵌入式高频开关电源、PU",null,"\t331024908000000587","仙居花园路"]
[59,"2024年台州公司第十六次党委会纪要","331000163441","工程转入","嵌入式开关电源","嵌入式开关电源",4271.35,128.14,4143.21,1,0,null,"嵌入式开关电源63A/2P*1（室外标准机柜用）",null,"\t331024908000000859","仙居台金高速仙居西出口资源点"]
[60,"2024年台州公司第十六次党委会纪要","331000163453","工程转入","嵌入式开关电源","嵌入式开关电源",4244.9,127.349999999999,4117.55,1,"架",null,"嵌入式开关电源63A/2P*1（室外标准机柜用）",null,"\t331024908000000856","仙居县溪港曹山村"]
[61,"2024年台州公司第十六次党委会纪要","331000171202","工程转入","嵌入式开关电源","嵌入式开关电源",5466.49,163.99,5302.5,1,"个",null,"嵌入式开关电源63A/2P*1（室外标准机柜用）",null,"\t331024908001900433","仙居永安溪大桥"]
[62,"2024年台州公司第十三次党委会会议纪要","331000119268","存量收购","组合开关电源","组合开关电源",899.35,26.98,872.37,1,"个",null,"48V-300A(50A模块)-100",null,"\t331024908000000504","仙居大更"]
[63,"2024年台州公司第十三次党委会会议纪要","331000103100","存量收购","组合开关电源","组合开关电源",899.35,26.98,872.37,1,"个",null,"48V-300A(50A模块)-100",null,"\t331024908000000493","仙居淡竹二"]
[64,"2024年台州公司第十六次党委会纪要","331000146352","存量收购","组合开关电源","组合开关电源",10327.41,309.82,10017.59,1,"个",null,"48V-600A(50A模块)-200",null,"\t331024908000000367","仙居下各前潘"]
[65,"2024年台州公司第十三次党委会会议纪要","331000183205","工程转入","组合式开关电源","组合开关电源",13634.12,409.02,13225.1,1,"个",null,"48V/600A高效系统(50A高效模块)300A",null,"331024500000000041","仙居县下回洋村大觉寺附近"]
[66,"2024年台州公司第十三次党委会会议纪要","331000171719","工程转入","普通空调柜式","三匹室内外成套",7169.55,215.09,6954.46,1,"台",null,0,null,"331024908000000224","仙居横溪俞店"]
[67,"2024年台州公司第十三次党委会会议纪要","331000150777","存量收购","专用空调","三匹室内外成套",206,6.18,199.82,1,"个",null,"3P",null,"331024908000000560","仙居吕前村"]
[68,"2024年台州公司第十三次党委会会议纪要","331000161571","工程转入","普通空调柜式","三匹室内外成套",7717.9,231.54,7486.36,1,"台",null,"3P单冷三相整机",null,"331024500000000051","仙居下山头"]
[69,"2024年台州公司第十三次党委会会议纪要","331000191183","工程转入","普通空调柜式","三匹室内外成套",6156.39,184.69,5971.7,1,"台",null,"3P单冷三相整机",null,"331024908000000089","仙居朱溪镇-2"]
[70,"2024年台州公司第六次党委会会议纪要","331000154750_1","存量收购","一体化机柜","一体化机柜（风扇型）",3200,96,3104,1,"台",null,"一体化机柜",null,"331081700000005633","温岭梨山头"]
[71,"2024年台州公司第十三次党委会会议纪要","331000186505","工程转入","机房配套扩容资产","动环监控箱",858.04,25.74,832.3,1,"个",null,"主设备室外型拉远站用FSU设备常温48V直流型",null,"331081700000005633","温岭梨山头"]
[72," 2024年台州公司第二次党委会会议纪要","331000154750_2","存量收购","一体化机柜","嵌入式开关电源",800,24,776,1,"台",null,"一体化机柜",null,"331081700000005633","温岭梨山头"]
[73,"2024年台州公司第六次党委会会议纪要","331000222505","工程转入","监控传感器智能门禁配套物资简易锁(一体化柜)","门锁",446,139.49,306.51,1,"个",null,"监控传感器智能门禁配套物资简易锁(一体化柜)",null,"331081700000005633","温岭梨山头"]
[74,"2024年台州公司第十三次党委会会议纪要","331000141825","存量收购","专用空调","三匹室内外成套",231.75,6.94999999999999,224.8,1,"个",null,"3P",null,"\t331082908000001033","临海东塍鲍家"]
[75,"2024年台州公司第十三次党委会会议纪要","331000141398","存量收购","专用空调","三匹室内外成套",257.5,7.72999999999999,249.77,1,"个",null,"3P",null,"\t331082908000001247","临海东塍四"]
[76,"2024年台州公司第十三次党委会会议纪要","331000121533","存量收购","专用空调","三匹室内外成套",1261.92,37.86,1224.06,1,"个",null,"3P",null,"331082908000000906","临海粮食大楼"]
[77,"2024年台州公司第十三次党委会会议纪要","331000121534","存量收购","专用空调","三匹室内外成套",1261.92,37.86,1224.06,1,"个",null,"3P",null,"331082908000000906","临海粮食大楼"]
[78,"2024年台州公司第十三次党委会会议纪要","331000121470","存量收购","专用空调","三匹室内外成套",143.42,4.29999999999998,139.12,1,"个",null,"3P",null,"\t331082908000000992","临海松山"]
[79,"2024年台州公司第十三次党委会会议纪要","331000119844","存量收购","专用空调","三匹室内外成套",2283.43,68.5,2214.93,1,"个",null,"3P",null,"331082908000000923","临海外国语学校"]
[80,"2024年台州公司第十三次党委会会议纪要","331000120119","存量收购","专用空调","三匹室内外成套",2556.78,76.7,2480.08,1,"个",null,"3P",null,"331082908000000923","临海外国语学校"]
[81,"2024年台州公司第十三次党委会会议纪要","331000110976","存量收购","专用空调","三匹室内外成套",3609.26,108.28,3500.98,1,"个",null,"KF-72LW-JH1SN(R2)",null,"\t331082908001901249","临海尤溪岭脚金"]
[82," 2024年台州公司第二次党委会会议纪要","331000189550","工程转入",null,"嵌入式开关电源",7963.31,238.9,7724.41,1,"架",null,"48V/300A高效系统(50A高效模块，共用电源系统，三相交流输入)150A",null,"331003908000000647","台州黄岩模具学校"]
[83,"2024年台州公司第十六次党委会纪要","331000139060","存量收购","1KV以下电力电缆","电力电缆",11116.99,1771.35,9345.64,200,"米",null,"4×25",null,"\t331024908000000652","仙居现代工业园区4"]
[84,"2024年台州公司第十六次党委会纪要","331000111881","存量收购","组合开关电源","组合开关电源",2859.89,85.7999999999997,2774.09,1,"个",null,"48V-600A(50A模块)-150",null,"\t331024908000000652","仙居现代工业园区4"]
[85,"2024年台州公司第十六次党委会纪要","331000116991","存量收购","直流分配箱","配电箱",697.21,20.9200000000001,676.29,1,"面",null,"63A",null,"\t331024908000000652","仙居现代工业园区4"]
[86,"2024年台州公司第十六次党委会纪要","331000222463","工程转入","电源扩容资产","电表箱",718.97,195.9,523.07,1,"个",null,"通用配件电表箱250mm*400mm*140mm",null,"\t331024908000000652","仙居现代工业园区4"]
[87,"2024年台州公司第十三次党委会会议纪要","331000110345","存量收购","专用空调","三匹室内外成套",13850.43,415.51,13434.92,1,"个",null,"SPW-VC253DHL5",null,"331022908000000507","三门葫芦岙"]
[88,"2024年台州公司第十三次党委会会议纪要","331000141420","存量收购","专用空调","三匹室内外成套",1758.86,52.77,1706.09,1,"个",null,"7.2kw",null,"331022908000000447","三门沿江开发区"]
[89,"2024年台州公司第十三次党委会会议纪要","331000110115","存量收购","通用空调","三匹室内外成套",873,26.19,846.81,1,"台",null,"FVY71DQV2CB",null,"331022908000000201","三门珠岙小学（联通）"]
[90,"2024年台州公司第十三次党委会会议纪要","331000150929","存量收购","通用空调","三匹室内外成套",873,26.19,846.81,1,"台",null,"FVY71DQV2CB",null,"331022908000000201","三门珠岙小学（联通）"]
[91,"2024年台州公司第十六次党委会纪要","331000158285","工程转入","嵌入式开关电源","嵌入式开关电源",5940.89,178.23,5762.66,1,"架",null,"嵌入式开关电源32A/3P*1（室外标准机柜用）",null,"\t331002908000000923","台州椒江台州学院礼堂"]
[92,"2024年台州公司第十六次党委会纪要","331000152826","存量收购","壁挂式开关电源","壁挂式开关电源",1000,30,970,1,"个",null,"无",null,"\t331003908001900054","台州黄岩大环家园室内分布"]
[93,"2024年台州公司第十六次党委会纪要","331000158275","工程转入","嵌入式高频开关电源-48V/300A高效系统(50A高效模块，共用电源系统，三相交流输入)-100A","壁挂式开关电源",7406.32,222.19,7184.13,1,"套",null,"嵌入式高频开关电源-48V/300A高效系统(50A高效模块，共用电源系统，三相交流输入)-100A",null,"\t331081908001900452","温岭双透"]
[94,"2024年台州公司第十六次党委会纪要","331000200300","工程转入","嵌入式开关电源","壁挂式开关电源",6221,270.35,5950.65,1,"架",null,"48V/300A高效系统(50A高效模块，共用电源系统，三相交流输入)150A",null,"\t331021500000001471","玉环芦浦华诺企业"]
[95,"2024年台州公司第十六次党委会纪要","331000193272","工程转入","嵌入式开关电源","嵌入式开关电源",8438.78,253.160000000001,8185.62,1,"架",null,"48V/300A高效系统(50A高效模块，共用电源系统，三相交流输入)150A",null,"\t331003500000000063","黄岩上郑垟头村2"]
[96,"2024年台州公司第十六次党委会纪要","331000156194","存量收购","组合开关电源","嵌入式开关电源",4000,120,3880,1,"个",null,"无",null,"\t331022908000000741","三门甬台温高铁044坝头村资源点"]
[97,"2024年台州公司第十六次党委会纪要","331000006187","工程转入","(中达电通)-开关电源及电源模块-开关电源","嵌入式开关电源",8482.59,254.48,8228.11,1,"架",null,"嵌入式开关电源63A/2P*1（室外标准机柜用）",null,"\t331002908001900602","台州椒江八塘"]
[98,"2024年台州公司第十六次党委会纪要","331000112324","存量收购","组合开关电源","嵌入式开关电源",9334.39,280.029999999999,9054.36,1,"个",null,"室外一体化电源",null,"\t331002908000000041","台州椒江三甲优良"]
[99,"2024年台州公司第十六次党委会纪要","331000159647","工程转入","嵌入式高频开关电源-48V/200A高效系统(50A高效模块，共用电源系统，三相交流输入)-100A","嵌入式开关电源",7071.73,212.15,6859.58,1,"套",null,"嵌入式高频开关电源-48V/200A高效系统",null,"\t331002908000000903","台州椒江岩头煤气站"]
[100,"2024年台州公司第十六次党委会纪要","331000117784","存量收购","组合开关电源","嵌入式开关电源",875.95,26.2800000000001,849.67,1,"个",null,"48V-180A(30A模块)-60",null,"\t331023908000000191","天台寺家坑"]
[101,"2024年台州公司第十六次党委会纪要","331000161052","工程转入","嵌入式高频开关电源-48V/300A高效系统(50A高效模块，共用电源系统，三相交流输入)-100A","嵌入式开关电源",6739.07,202.17,6536.9,1,"套",null,"嵌入式高频开关电源-48V/300A高效系统(50A高效模块，共用电源系统，三相交流输入)-100A",null,"\t331023500000001316","天台紫燕东升大酒店-1"]
[102,"2024年台州公司第十六次党委会纪要","331000110039","存量收购","组合开关电源","嵌入式开关电源",15203.76,456.110000000001,14747.65,1,"个",null,"高效整流模块_30A-48V",null,"\t331081908000000724","温岭牧屿粉末冶金厂"]
[103,"2024年台州公司第十六次党委会纪要","331000160362","工程转入","嵌入式高频开关电源-48V/300A高效系统(50A高效模块，共用电源系统，三相交流输入)-100A","嵌入式开关电源",6386.49,191.59,6194.9,1,"套",null,"嵌入式高频开关电源-48V/300A高效系统(50A高效模块，共用电源系统，三相交流输入)-100A",null,"\t331021908001900280","玉环普南工业区"]
[104,"2024年台州公司第十六次党委会纪要","331000152474","存量收购","组合开关电源","组合开关电源",8891.78,266.75,8625.03,1,"个",null,"PS48300-50A-200A",null,"\t331002908001900050","椒江章安西洋村山脚下"]
[105,"2024年台州公司第十六次党委会纪要","331000118770","存量收购","组合开关电源","组合开关电源",10327.41,309.82,10017.59,1,"个",null,"48V-600A(50A模块)-100",null,"\t331082908000000236","临海白水洋塘里王村"]
[106,"2024年台州公司第十六次党委会纪要","331000118673","存量收购","组合开关电源","组合开关电源",875.95,26.2800000000001,849.67,1,"个",null,"48V-450A(50A模块)-150",null,"\t331082908000000755","临海大左岙"]
[107,"2024年台州公司第十六次党委会纪要","331000107493","存量收购","组合开关电源","组合开关电源",1314.58,39.4399999999998,1275.14,1,"个",null,"MCS3000D",null,"\t331082908000000608","临海杜桥粮管所"]
[108,"2024年台州公司第十六次党委会纪要","331000118896","存量收购","组合开关电源","组合开关电源",7825.62,234.77,7590.85,1,"个",null,"48V-500A(50A模块)-150",null,"\t331082908000001265","临海汾西工业园区"]
[109,"2024年台州公司第十六次党委会纪要","331000110080","存量收购","组合开关电源","组合开关电源",1073.95,32.22,1041.73,1,"个",null,"MCS3000H",null,"\t331082908000000587","临海河头至界岭"]
[110,"2024年台州公司第十六次党委会纪要","331000103193","存量收购","组合开关电源","组合开关电源",576,17.28,558.72,1,"个",null,"48V-600A(50A模块)-200",null,"\t331082908000000798","临海化工区4"]
[111,"2024年台州公司第十六次党委会纪要","331000118785","存量收购","组合开关电源","组合开关电源",10327.41,309.82,10017.59,1,"个",null,"48V-600A(50A模块)-250",null,"\t331082908000000220","临海火车站"]
[112,"2024年台州公司第十六次党委会纪要","331000139933","存量收购","组合开关电源","组合开关电源",503.7,15.11,488.59,1,"个",null,"MCS3000D",null,"\t331082908000000562","临海君泰大酒店-2"]
[113,"2024年台州公司第十六次党委会纪要","331000119313","存量收购","组合开关电源","组合开关电源",899.35,26.98,872.37,1,"个",null,"48V-600A(50A模块)-100",null,"\t331082908000001060","临海坑岙"]
[114,"2024年台州公司第十六次党委会纪要","331000135624","存量收购","组合开关电源","组合开关电源",899.35,26.98,872.37,1,"个",null,"48V-500A(50A模块)-100",null,"\t331082908000000957","临海龙泉"]
[115,"2024年台州公司第十六次党委会纪要","331000117268","存量收购","组合开关电源","组合开关电源",899.35,26.98,872.37,1,"个",null,"48V-600A(50A模块)-100",null,"\t331082908000000989","临海千洋"]
[116,"2024年台州公司第十六次党委会纪要","331000107969","存量收购","组合开关电源","组合开关电源",9351.53,280.550000000001,9070.98,1,"个",null,"48V-450A(50A模块)-200",null,"\t331082908000000846","临海上峰"]
[117,"2024年台州公司第十六次党委会纪要","331000117680","存量收购","组合开关电源","组合开关电源",899.35,26.98,872.37,1,"个",null,"48V-600A(50A模块)-150",null,"\t331082908000000955","临海小溪"]
[118,"2024年台州公司第十六次党委会纪要","331000152053","存量收购","组合开关电源","组合开关电源",898.2,26.95,871.25,1,"个",null,"PS48600-3-2900",null,"\t331082908000000419","临海涌泉新屋"]
[119,"2024年台州公司第十六次党委会纪要","331000119161","存量收购","组合开关电源","组合开关电源",299.7,8.99000000000001,290.71,1,"个",null,"48V-600A(50A模块)-150",null,"\t331002908000000789","台州椒江五丰新村"]
[120,"2024年台州公司第十六次党委会纪要","331000134564","存量收购","组合开关电源","组合开关电源",301.2,9.03999999999996,292.16,1,"个",null,"48V-600A(50A模块)-300",null,"\t331002908000000102","台州椒江西部华庭（星空瑜枷）"]
[121,"2024年台州公司第十六次党委会纪要","331000197897","工程转入","机房配套扩容资产","模块",65,3.7,61.3,1,"个",null,"监控传感器智能门禁配套物资电源转换模块",null,"\t331024908000000652","仙居现代工业园区4"]
[122,"2024年台州公司第十六次党委会纪要","331000170894","工程转入","动力及环境监控单元","动环监控箱",3477.12,104.31,3372.81,1,"套",null,"主设备室内型成套设备双柜配置模型",null,"\t331024500000000066","仙居安富山庄"]
[123,"2024年台州公司第十六次党委会纪要","331000183169","工程转入","动力及环境监控单元","动环监控箱",3554.63,106.64,3447.99,1,"套",null,"主设备室内型成套设备基本配置模型",null,"\t331024500000000061","仙居白岭脚搬迁"]
[124,"2024年台州公司第十六次党委会纪要","331000187764","工程转入","动力及环境监控单元","动环监控箱",3311.97,99.3599999999997,3212.61,1,"套",null,"主设备室内型成套设备双柜配置模型",null,"\t331024500000000090","仙居横溪曹溪村"]
[125,"2024年台州公司第十六次党委会纪要","331000199258","工程转入","动力及环境监控单元","动环监控箱",3591.11,156.83,3434.28,1,"套",null,"主设备室内型成套设备双柜配置模型",null,"\t331024500000001420","仙居横溪世纪公馆"]
[126,"2024年台州公司第十六次党委会纪要","331000163227","工程转入","动环监控设备","动环监控箱",3955.28,118.66,3836.62,1,"套",null,"DCD8030W",null,"\t331024010000000109","仙居皤滩2"]
[127,"2024年台州公司第十六次党委会纪要","331000191614","工程转入","动力及环境监控单元","动环监控箱",3671.79,110.15,3561.64,1,"套",null,"主设备室内型成套设备双柜配置模型",null,"\t331024908000000859","仙居台金高速仙居西出口资源点"]
[128,"2024年台州公司第十六次党委会纪要","331000193262","工程转入","动力及环境监控单元","动环监控箱",3163.43,94.8999999999996,3068.53,1,"套",null,"主设备室内型成套设备双柜配置模型",null,"\t331024700000005647","仙居县淡竹乡金山村"]
[129,"2024年台州公司第十六次党委会纪要","331000199018","工程转入","动力及环境监控单元","动环监控箱",3552.98,202.28,3350.7,1,"套",null,"主设备室内型成套设备基本配置模型",null,"\t331024908000000475","仙居叶岩头"]
[130,"2024年台州公司第十六次党委会纪要","331000196189","工程转入","动力及环境监控单元","动环监控箱",3628.2,157.72,3470.48,1,"套",null,"主设备室内型成套设备基本配置模型",null,"\t331024908000000636","仙居增仁"]
[131,"2024年台州公司第十六次党委会纪要","331000186108_2","工程转入","一体化电源电池综合柜","嵌入式开关电源",4238.66,127.16,4111.5,1,"台",null,"800*800*18001500W交流空调+300W直流空调、内置嵌入式高频开关电源、PU",null,"\t331024908001900236","仙居白塔后垟"]
[132,"2024年台州公司第十六次党委会纪要","331000189224_2","工程转入","一体化电源电池综合柜","嵌入式开关电源",4595.06,137.85,4457.21,1,"台",null,"800*800*18001500W交流空调+300W直流空调、内置嵌入式高频开关电源、PU",null,"\t331024908000000869","仙居白塔上屋村"]
[133,"2024年台州公司第十六次党委会纪要","331000103624","存量收购","组合开关电源","嵌入式开关电源",355.23,10.66,344.57,1,"个",null,"48V-300A(50A模块)-100",null,"\t331024908000000561","仙居官岭坑"]
[134,"2024年台州公司第十六次党委会纪要","331000139495","存量收购","组合开关电源","嵌入式开关电源",899.35,26.98,872.37,1,"个",null,"48V-600A(50A模块)-100",null,"\t331024908000000627","仙居上王亭"]
[135,"2024年台州公司第十六次党委会纪要","331000139511","存量收购","组合开关电源","嵌入式开关电源",899.35,26.98,872.37,1,"个",null,"48V-300A(50A模块)-100",null,"\t331024908000000654","仙居仙居潘岩坦"]
[136,"2024年台州公司第十六次党委会纪要","331000102381","存量收购","组合开关电源","组合开关电源",333.6,10.01,323.59,1,"个",null,"MCS300D",null,"\t331024908000000224","仙居横溪俞店"]
[137,"2024年台州公司第十三次党委会会议纪要","331000142319","存量收购","专用空调","三匹室内外成套",972,29.16,942.84,1,"个",null,"3P",null,"\t331024908000000447","仙居厚仁二"]
[138,"2024年台州公司第十三次党委会会议纪要","331000195728","工程转入","普通空调柜式","三匹室内外成套",6795.27,478.49,6316.78,1,"台",null,"3P单冷三相整机",null,"331024908000000067","仙居上张方山"]
[139,"2024年台州公司第十三次党委会会议纪要","331000119838","存量收购","专用空调","三匹室内外成套",4096.57,122.9,3973.67,1,"个",null,"KF-72LW-JH1SN(R2)",null,"\t331024908000000411","仙居下徐"]
[140,"2024年台州公司第十三次党委会会议纪要","331000122177","存量收购","专用空调","三匹室内外成套",231.75,6.94999999999999,224.8,1,"个",null,"SPW-V253DHL5",null,"\t331024908000000411","仙居下徐"]
[141,"2024年台州公司第十三次党委会会议纪要","331000192280","工程转入","普通空调柜式","三匹室内外成套",6433.99,193.02,6240.97,1,"台",null,"3P单冷三相整机",null,"331024500000000080","仙居神仙居北索道高点搬迁"]
[142,"2024年台州公司第十六次党委会纪要","331000192623","工程转入","动力及环境监控单元","动环监控箱",3552.98,106.59,3446.39,1,"套",null,"主设备室内型成套设备基本配置模型",null,"\t331022908000000102","三门小雄张司岙村"]
[143,"2024年台州公司第十六次党委会纪要","331000122800","存量收购","通用空调","三匹室内外成套",2561,76.8299999999999,2484.17,1,"台",null,"KF-72LW-SN-JZ1（R2）",null,"\t331022908000000327","三门健跳健农小区"]
[144,"2024年台州公司第十六次党委会纪要","331000150846","存量收购","专用空调","三匹室内外成套",154.5,4.63999999999999,149.86,1,"个",null,"SPW-VC253DHL8",null,"\t331022908000000371","三门梅岙"]
[145,"2024年台州公司第十六次党委会纪要","331000154036","存量收购","空调","三匹室内外成套",5500,165,5335,1,"台",null,"KF-72LW-JH1SN(R2)",null,"\t331022908000000013","三门质量技术监督局"]
[146,"2024年台州公司第十六次党委会纪要","331000107080","存量收购","油机转换箱","油机切换箱",2025.79,60.77,1965.02,1,"个",null,"ZBX5-F",null,"\t331022908000000272","三门海游新兴街"]
[147,"2024年台州公司第十六次党委会纪要","331000105037","存量收购","动力及环境监控单元","动环监控箱",378.7,11.36,367.34,1,"个",null,"DAM-2160",null,"\t331003908000000540","台州黄岩屿下"]
[148,"2024年台州公司第十六次党委会纪要","331000186068","工程转入","动力及环境监控单元","动环监控箱",3787.38,113.62,3673.76,1,"套",null,"主设备室内型成套设备基本配置模型",null,"\t331003500000000093","黄岩上垟后园"]
[149,"2024年台州公司第十六次党委会纪要","331000218349","工程转入","动力及环境监控单元","动环监控箱",2666.02,618.55,2047.47,1,"套",null,"主设备室内型成套设备基本配置模型",null,"\t331003908000000658","台州黄岩梁湖桥"]
[150,"2024年台州公司第十六次党委会纪要","331000109287","存量收购","油机转换箱","油机切换箱",578.4,17.35,561.05,1,"个",null,"63A",null,"\t331003908000000096","黄岩新前下剑山"]
[151,"2024年台州公司第十六次党委会纪要","331000194454","工程转入","动力及环境监控单元","动环监控箱",4456.85,133.71,4323.14,1,"套",null,"主设备室内型成套设备基本配置模型",null,"\t331002500000001499","椒江云港小区-1"]
[152,"2024年台州公司第十六次党委会纪要","331000139129","存量收购","变压器","变压器",14650.63,2334.32,12316.31,1,"台",null,"S11-20KVA",null,"\t331081908000000437","温岭志高"]
[153,"2024年台州公司第十三次党委会会议纪要","盘赢","工程转入","基站机房扩容资产","电池线",62.33,53.72,8.61,1,"根",null,"1KV以下电力电缆铜芯阻燃聚氯乙烯绝缘聚氯乙烯护套软电缆ZA-RVV 1*16mm2红",null,"331004500000000052","路桥路北街道腾达路管前村"]
[154,"2024年台州公司第四次党委会会议纪要","331000254158","工程转入","电源扩容资产","电表",597.85,357.09,240.76,1,"个",null,"低压智能电表三相四路",null,"331081500010001848","温岭石塘上马东部数控"]
[155," 浙江铁塔党委会纪要〔2023〕第29期 ","331000221462","工程转入","油机切换箱","油机切换箱",691.64,253.62,{"$f":"G156-H156","v":438.02},1,"个",null,"油机切换箱(三相)-100A/380V",null,"331081500000001665","温岭东部新区松北大道"]
[156,"2024年台州公司第十六次党委会会议纪要","331000194285","工程转入","普通空调柜式","三匹室内外成套",6572.22,197.17,6375.05,1,"台",null,"3P单冷三相整机",null,"\t331004500000000171","路桥第二办公区西"]
[157,"2024年台州公司第十六次党委会会议纪要","331000187978","工程转入","普通空调柜式","三匹室内外成套",6207.03,186.21,6020.82,1,"台",null,"3P单冷三相整机",null,"\t331004700000103179","路桥横街支局"]
[158,"2024年台州公司第十六次党委会会议纪要","331000120964","存量收购","专用空调","三匹室内外成套",5222.06,156.660000000001,5065.4,1,"台",null,"KF-72LW-JH1SN(R2)",null,"\t331002908000000044","台州椒江金世纪花园"]
[159,"2024年台州公司第十六次党委会会议纪要","331000123222","存量收购","专用空调","三匹室内外成套",4208.82,126.26,4082.56,1,"台",null,"3P",null,"\t331004908000000028","台州路桥保安公司"]
[160,"2024年台州公司第十六次党委会会议纪要","331000141550","存量收购","专用空调","三匹室内外成套",257.5,7.72999999999999,249.77,1,"台",null,"3P",null,"\t331004908000000348","台州路桥松塘电信局1800"]
[161,"2024年台州公司第十六次党委会会议纪要","331000188992","工程转入","普通空调柜式","三匹室内外成套",5415.91,162.48,5253.43,1,"台",null,"3P单冷三相整机",null,"\t331004908000000348","台州路桥松塘电信局1800"]
[162,"2024年台州公司第十六次党委会会议纪要","331000110517","存量收购","专用空调","三匹室内外成套",4953.88,148.62,4805.26,1,"台",null,"KF-72LW-JH1SN(R2)",null,"\t331004908000000065","台州路桥洋叶小区"]
[163,"2024年台州公司第十六次党委会会议纪要","331000110452","存量收购","空调-普通空调×","三匹室内外成套",873,26.1900000000001,846.81,1,"台",null,"FVY71DQV2CB(柜机)",null,"\t331081908000001228","温岭大溪下员山-2"]
[164,"2024年台州公司第十六次党委会会议纪要","331000122525","存量收购","分体一对一空调","三匹室内外成套",4761.09,142.83,4618.26,1,"台",null,"3匹单冷（柜式）",null,"\t331081908000001184","温岭牧屿育英路-2"]
[165,"2024年台州公司第十六次党委会会议纪要","331000186700","工程转入","普通空调柜式","三匹室内外成套",6207.03,186.21,6020.82,1,"台",null,"3P单冷三相整机",null,"\t331081908000000820","温岭新工商大楼-2"]
[166,"2024年台州公司第十六次党委会会议纪要","331000122723","存量收购","专用空调","三匹室内外成套",3301.71,99.0500000000002,3202.66,1,"台",null,"3P",null,"\t331081908000000141","温岭新河后丁一路"]
[167,"2024年台州公司第十六次党委会会议纪要","331000122080","存量收购","专用空调","三匹室内外成套",257.5,7.72999999999999,249.77,1,"台",null,"3P",null,"\t331021908000000514","玉环都墩村"]
[168,"2024年台州公司第十六次党委会会议纪要","331000196180","工程转入","普通空调柜式","三匹室内外成套",6833.51,297.2,6536.31,1,"台",null,"3P单冷三相整机",null,"\t331021908000000101","玉环干江盐盘村-2"]
[169,"2024年台州公司第十六次党委会会议纪要","331000123189","存量收购","专用空调","三匹室内外成套",103,3.09,99.91,1,"台",null,"SPW-VC253DHL8",null,"\t331021908000000519","玉环新医院"]
[170,"2024年台州公司第十六次党委会会议纪要","331000122275","存量收购","专用空调","三匹室内外成套",257.5,7.72999999999999,249.77,1,"台",null,"3P",null,"\t331021908000000526","玉环应家"]
[171,"2024年台州公司第十六次党委会会议纪要","331000171040","工程转入","交流配电箱","交流配电箱",3810.24,114.31,3695.93,1,"个",null,0,null,"\t33108100000017","温岭滨海罗家里"]
[172,"2024年台州公司第十六次党委会会议纪要","331000164956","工程转入","组合式开关电源","组合开关电源",5641.61,169.25,5472.36,1,"架",null,"(杭州中恒)-开关电源及电源模块-开关电源",null,"\t33108100000017","温岭滨海罗家里"]
[173,"2024年台州公司第十六次党委会会议纪要","331000171041","工程转入","普通空调柜式","三匹室内外成套",6174.52,185.240000000001,5989.28,1,"台",null,0,null,"\t33108100000017","温岭滨海罗家里"]
[174,"2024年台州公司第十六次党委会会议纪要","331000222203","工程转入","电力引入扩容资产","供电计量设备",456.2,256.94,199.26,1,"个",null,"霍尔传感器电流型输入200A/输出4-20mA",null,"\t33108100000017","温岭滨海罗家里"]
[175,"盘盈",null,null,"无*4x25（4.5米）**玉环汽摩园区四*331021908000000468**无**废旧","电源线","/","/","/",1,"根",{"$nulls":3},"331021908000000468","玉环汽摩园区四"]
[176,"盘盈",null,null,"无*走线架**玉环汽摩园区四*331021908000000468**无**废旧","走线架","/","/","/",3,"个",{"$nulls":3},"331021908000000468","玉环汽摩园区四"]
[177,"盘盈",null,null,"无*走线架**玉环坎门石油公司*331021908000000330**无**废旧","走线架","/","/","/",2,"个",{"$nulls":3},"331021908000000330","玉环坎门石油公司"]
[178,"盘盈",null,null,"无*走线架**三门珠岙娄坑*33102200000056**无**废旧","走线架","/","/","/",4,"个",{"$nulls":3},"33102200000056","三门珠岙娄坑"]
[179,"盘盈",null,null,"无*走线架**临海汛桥二*331082908000000796**无**废旧","走线架","/","/","/",4,"个",{"$nulls":3},"331082908000000796","临海汛桥二"]
[180,"盘盈",null,null,"无*1x95方红（3.5米）**临海汛桥二*331082908000000796**无**废旧","电池线","/","/","/",1,"根",{"$nulls":3},"331082908000000796","临海汛桥二"]
[181,"盘盈",null,null,"无*模块**临海汛桥二*331082908000000796**无**废旧","模块","/","/","/",2,"个",{"$nulls":3},"331082908000000796","临海汛桥二"]
[182,"盘盈",null,null,"无*4x25（7米）**临海汛桥二*331082908000000796**无**废旧","铝线","/","/","/",1,"根",{"$nulls":3},"331082908000000796","临海汛桥二"]
[183,"盘盈",null,null,"无*室内走线架400mm室内走线架**天台王村*331023908000000224**盘盈**废旧","走线架","/","/","/",1,"个",{"$nulls":3},"331023908000000224","天台王村"]
[184,"盘盈",null,null,"无*1x35方红（3米）**温岭箬横供电所-2*331081908000001227**盘盈**废旧","电池线","/","/","/",1,"根",{"$nulls":3},"331081908000001227","温岭箬横供电所-2"]
[185,"盘盈",null,null,"无*整流模块**临海杜桥蓝庭宾馆*331082010000000295**盘盈**废旧","模块","/","/","/",3,"个",{"$nulls":3},"331082010000000295","临海杜桥蓝庭宾馆"]
[186,"盘盈",null,null,"无*整流模块**路桥碧水豪园小区*331004500000000036**盘盈**废旧","模块","/","/","/",3,"个",{"$nulls":3},"331004500000000036","路桥碧水豪园小区"]
[187,"盘盈",null,null,"无*400mm室内走线架**温岭之江中学-2*331081908000000340**盘盈**废旧","走线架","/","/","/",2,"个",{"$nulls":3},"331081908000000340","温岭之江中学-2"]
[188,"盘盈",null,null,"无*汇流条**临海大田孔岙村移民安置房*331082500000001634**盘盈**废旧","汇流条","/","/","/",2,"段",{"$nulls":3},"331082500000001634","临海大田孔岙村移民安置房"]
[189,"盘盈",null,null,"海悟*HWJGKT20P1C134*机柜空调*椒江葭芷金洋南-1*331002500010002354**无**废旧","机柜空调","/","/","/",2,"台",{"$nulls":3},"331002500010002354","椒江葭芷金洋南-1"]
[190,"盘盈",null,null,"海悟*HWJGKT20P1C134*机柜空调*台州椒江华通宾馆RRU资源点*331002908001900624**无**废旧","机柜空调","/","/","/",2,"台",{"$nulls":3},"331002908001900624","台州椒江华通宾馆RRU资源点"]
[191,"盘盈",null,null,"海悟*HWJGKT20P1C134*机柜空调*台州椒江甲北公社*331002908000000781**无**废旧","机柜空调","/","/","/",1,"台",{"$nulls":3},"331002908000000781","台州椒江甲北公社"]
[192,"盘盈",null,null,"海悟*HWJGKT20P1C134*机柜空调*台州椒江三甲优良*331002908000000041**无**废旧","机柜空调","/","/","/",1,"台",{"$nulls":3},"331002908000000041","台州椒江三甲优良"]
[193,"盘盈",null,null,"黑盾*AC1500*机柜空调*椒江葭芷金洋南-1*331002500010002354**无**废旧","机柜空调","/","/","/",1,"台",{"$nulls":3},"331002500010002354","椒江葭芷金洋南-1"]
[194,"盘盈",null,null,"黑盾*AC1500*机柜空调*椒江葭芷邮政局搬迁*331002500000001540**无**废旧","机柜空调","/","/","/",1,"台",{"$nulls":3},"331002500000001540","椒江葭芷邮政局搬迁"]
[195,"盘盈",null,null,"黑盾*AC1500*机柜空调*台州椒江洪家闸头方*331002908000000119**无**废旧","机柜空调","/","/","/",2,"台",{"$nulls":3},"331002908000000119","台州椒江洪家闸头方"]
[196,"盘盈",null,null,"黑盾*AC1500*机柜空调*台州椒江杨司谢张*331002908000000221**无**废旧","机柜空调","/","/","/",1,"台",{"$nulls":3},"331002908000000221","台州椒江杨司谢张"]
[197,"盘盈",null,null,"黑盾*AC1500*机柜空调*台州椒江章安长汇村*331002908000000832**无**废旧","机柜空调","/","/","/",1,"台",{"$nulls":3},"331002908000000832","台州椒江章安长汇村"]
[198,"盘盈",null,null,"昆拓*BQE230-A2E21BM*机柜空调*台州椒江解放南路*331002908000000245**无**废旧","机柜空调","/","/","/",1,"台",{"$nulls":3},"331002908000000245","台州椒江解放南路"]
[199,"盘盈",null,null,"英维克*EC15HDNC1J*机柜空调*椒江洪家陶家洋村*331002500010002123**无**废旧","机柜空调","/","/","/",1,"台",{"$nulls":3},"331002500010002123","椒江洪家陶家洋村"]
[200,"盘盈",null,null,"英维克*EC15HDNC1J*机柜空调*椒江化工区二*331002500000001665**无**废旧","机柜空调","/","/","/",1,"台",{"$nulls":3},"331002500000001665","椒江化工区二"]
[201,"盘盈",null,null,"英维克*EC15HDNC1J*机柜空调*椒江金台万岙山隧道东口外打*331002500000001731**无**废旧","机柜空调","/","/","/",1,"台",{"$nulls":3},"331002500000001731","椒江金台万岙山隧道东口外打"]
[202,"盘盈",null,null,"英维克*EC15HDNC1J*机柜空调*椒江九州制药*331002500000001649**无**废旧","机柜空调","/","/","/",1,"台",{"$nulls":3},"331002500000001649","椒江九州制药"]
[203,"盘盈",null,null,"英维克*EC15HDNC1J*机柜空调*椒江王家村村部东侧*331002500010002154**无**废旧","机柜空调","/","/","/",1,"台",{"$nulls":3},"331002500010002154","椒江王家村村部东侧"]
[204,"盘盈",null,null,"英维克*EC15HDNC1J*机柜空调*台州椒江梓林汇聚点*331002908001900391**无**废旧","机柜空调","/","/","/",1,"台",{"$nulls":3},"331002908001900391","台州椒江梓林汇聚点"]
[205,"盘盈",null,null,"无*走线架**临海大洋五家殿村-2*331082908000000219**无**废旧","走线架","/","/","/",2,"个",{"$nulls":3},"331082908000000219","临海大洋五家殿村-2"]
[206,"盘盈",null,null,"无*门锁**临海大洋五家殿村-2*331082908000000219**无**废旧","门锁","/","/","/",1,"个",{"$nulls":3},"331082908000000219","临海大洋五家殿村-2"]
[207,"盘盈",null,null,"无*走线架**临海大洋三期二*331082908000001108**无**废旧","走线架","/","/","/",3,"个",{"$nulls":3},"331082908000001108","临海大洋三期二"]
[208,"盘盈",null,null,"无*模块**临海大洋三期二*331082908000001108**无**废旧","模块","/","/","/",2,"个",{"$nulls":3},"331082908000001108","临海大洋三期二"]
[209,"盘盈",null,null,"无*3x10+1x6（5米）**路桥螺洋看守所*331004908000000380**无**废旧","电源线","/","/","/",1,"根",{"$nulls":3},"331004908000000380","路桥螺洋看守所"]
[210,"盘盈",null,null,"无*走线架**路桥螺洋看守所*331004908000000380**无**废旧","走线架","/","/","/",3,"个",{"$nulls":3},"331004908000000380","路桥螺洋看守所"]
[211,"盘盈",null,null,"无*灭火器**路桥螺洋看守所*331004908000000380**无**废旧","灭火器","/","/","/",2,"支",{"$nulls":3},"331004908000000380","路桥螺洋看守所"]
[212,"盘盈",null,null,"无*铜牌**路桥螺洋看守所*331004908000000380**无**废旧","接地铜牌","/","/","/",1,"块",{"$nulls":3},"331004908000000380","路桥螺洋看守所"]
[213,"盘盈",null,null,"无*门锁**路桥螺洋看守所*331004908000000380**无**废旧","门锁","/","/","/",1,"个",{"$nulls":3},"331004908000000380","路桥螺洋看守所"]
[214,"盘盈",null,null,"无*3x10+1x6（5米）**温岭松门南港村*331081908000000651**无**废旧","电源线","/","/","/",1,"根",{"$nulls":3},"331081908000000651","温岭松门南港村"]
[215,"盘盈",null,null,"无*走线架**温岭松门南港村*331081908000000651**无**废旧","走线架","/","/","/",3,"个",{"$nulls":3},"331081908000000651","温岭松门南港村"]
[216,"盘盈",null,null,"无*1x35方红（4米）**温岭松门南港村*331081908000000651**无**废旧","电池线","/","/","/",1,"根",{"$nulls":3},"331081908000000651","温岭松门南港村"]
[217,"盘盈",null,null,"无*铜牌**温岭松门南港村*331081908000000651**无**废旧","接地铜牌","/","/","/",1,"块",{"$nulls":3},"331081908000000651","温岭松门南港村"]
[218,"盘盈",null,null,"无*4x16（11米）**温岭松门南港村*331081908000000651**无**废旧","铝线","/","/","/",1,"根",{"$nulls":3},"331081908000000651","温岭松门南港村"]
[219,"盘盈",null,null,"无*4x25（4米）**温岭南港*331081908000000238**无**废旧","电源线","/","/","/",1,"根",{"$nulls":3},"331081908000000238","温岭南港"]
[220,"盘盈",null,null,"无*走线架**温岭南港*331081908000000238**无**废旧","走线架","/","/","/",3,"个",{"$nulls":3},"331081908000000238","温岭南港"]
[221,"盘盈",null,null,"无*1x35方红（2米）**温岭南港*331081908000000238**无**废旧","电池线","/","/","/",1,"根",{"$nulls":3},"331081908000000238","温岭南港"]
[222,"盘盈",null,null,"无*铜牌**温岭南港*331081908000000238**无**废旧","接地铜牌","/","/","/",1,"块",{"$nulls":3},"331081908000000238","温岭南港"]
[223,"盘盈",null,null,"无*4x25（18米）**温岭南港*331081908000000238**无**废旧","铝线","/","/","/",1,"根",{"$nulls":3},"331081908000000238","温岭南港"]
[224,"盘盈",null,null,"无*电源线4×10（4米）**温岭滨海罗家里*33108100000017**无**废旧","电源线","/","/","/",1,"根",{"$nulls":3},"33108100000017","温岭滨海罗家里"]
[225,"盘盈",null,null,"无*走线架**温岭滨海罗家里*33108100000017**无**废旧","走线架","/","/","/",3,"个",{"$nulls":3},"33108100000017","温岭滨海罗家里"]
[226,"盘盈",null,null,"无*灭火器**温岭滨海罗家里*33108100000017**无**废旧","灭火器","/","/","/",2,"支",{"$nulls":3},"33108100000017","温岭滨海罗家里"]
[227,"盘盈",null,null,"无*铜牌**温岭滨海罗家里*33108100000017**无**废旧","接地铜牌","/","/","/",2,"块",{"$nulls":3},"33108100000017","温岭滨海罗家里"]
[228,"盘盈",null,null,"无*汇流条**温岭滨海罗家里*33108100000017**无**废旧","汇流条","/","/","/",2,"段",{"$nulls":3},"33108100000017","温岭滨海罗家里"]
[229,"盘盈",null,null,"无*1x95方蓝（3米）**临海大洋三期二*331082908000001108**无**废旧","电池线","/","/","/",1,"根",{"$nulls":3},"331082908000001108","临海大洋三期二"]
[232,"2024年第18期总经理办公会议纪要","SD202406210950000000975","工程废料","1KV以下电力电缆-ZA-RVV-1KV-1*16mm2-黄绿色-阻燃软电缆","电力电缆",11.1,"/","/",1,"米",null,null,"通鼎互联信息股份有限公司"]
[233,"2024年第18期总经理办公会议纪要","SD202406210950000000977","工程废料","1KV以下电力电缆-ZA-RVV-1KV-1*16mm2-黄绿色-阻燃软电缆","电力电缆",10.72,"/","/",1,"米",null,null,"通鼎互联信息股份有限公司"]
[234,"2024年第18期总经理办公会议纪要","SD202406210950000000979","工程废料","1KV以下电力电缆-ZA-RVV-1KV-1*16mm2-黄绿色-阻燃软电缆","电力电缆",11.49,"/","/",1,"米",null,null,"通鼎互联信息股份有限公司"]
[235,"2024年第18期总经理办公会议纪要","SD202406210950000000981","工程废料","1KV以下电力电缆-ZA-RVV-1KV-1*16mm2-黄绿色-阻燃软电缆","电力电缆",9.96,"/","/",1,"米",null,null,"通鼎互联信息股份有限公司"]
[236,"2024年第18期总经理办公会议纪要","SD202406210950000000983","工程废料","1KV以下电力电缆-ZA-RVV-1KV-1*35mm2-黄绿色-阻燃软电缆","电力电缆",22.08,"/","/",1,"米",null,null,"通鼎互联信息股份有限公司"]
[237,"2024年第18期总经理办公会议纪要","SD202406210950000000985","工程废料","1KV以下电力电缆-ZA-RVV-1KV-1*16mm2-黄绿色-阻燃软电缆","电力电缆",10.72,"/","/",1,"米",null,null,"通鼎互联信息股份有限公司"]
[238,"2024年第18期总经理办公会议纪要","SD202406210950000000987","工程废料","1KV以下电力电缆-ZA-RVV-1KV-1*35mm2-黄绿色-阻燃软电缆","电力电缆",22.08,"/","/",1,"米",null,null,"通鼎互联信息股份有限公司"]
[240,"2024年第18期总经理办公会议纪要","SD202406210950000000991","工程废料","1KV以下电力电缆-ZA-RVV-1KV-1*35mm2-黄绿色-阻燃软电缆","电力电缆",23.66,"/","/",1,"米",null,null,"通鼎互联信息股份有限公司"]
[243,"2024年第18期总经理办公会议纪要","SD202406210950000000997","工程废料","1KV以下电力电缆-ZA-RVV-1KV-1*16mm2-黄绿色-阻燃软电缆","电力电缆",10.72,"/","/",1,"米",null,null,"通鼎互联信息股份有限公司"]
[245,"2024年第18期总经理办公会议纪要","SD202406210950000001001","工程废料","1KV以下电力电缆-ZA-RVV-1KV-1*35mm2-黄绿色-阻燃软电缆","电力电缆",23.66,"/","/",1,"米",null,null,"通鼎互联信息股份有限公司"]
[246,"2024年第18期总经理办公会议纪要","SD202406210950000001003","工程废料","1KV以下电力电缆-ZA-RVV-1KV-1*16mm2-黄绿色-阻燃软电缆","电力电缆",11.49,"/","/",1,"米",null,null,"通鼎互联信息股份有限公司"]
[248,"2023年第47期总经理办公会议纪要","SD202405061536000000182","在建工程折损","一体化机柜-800*800*1800mm-1500W交流空调-PU-1仓-前开门-B1级-锂电蓄电池柜","一体化机柜（空调型）",3031.24,"/","/",1,"个",null,null,"","中国铁塔浙江分公司台州市分公司2023年三门亭旁岙楼村主动规划铁塔项目","23A01ZJTZ0806242"]
[249,"2023年第47期总经理办公会议纪要","SD202405061536000000184","在建工程折损","模块化开关电源-150A-48V-三相交流-室外型-4槽位-高效-75A-2块","模块化开关电源",5400.75,"/","/",1,"个",null,null,"","中国铁塔浙江分公司台州市分公司2023年三门亭旁岙楼村主动规划铁塔项目","23A01ZJTZ0806242"]
[250,"2023年第47期总经理办公会议纪要","SD202405061536000000185","在建工程折损","动力及环境监控单元-标准型FSU-直流-4G全网通-室内型-低温-组合单柜配置-白盒化","动力及环境监控单元",813.96,"/","/",1,"个",null,null,"","中国铁塔浙江分公司台州市分公司2023年三门亭旁岙楼村主动规划铁塔项目","23A01ZJTZ0806242"]
[251,"2023年第47期总经理办公会议纪要","SD202405061536000000186","在建工程折损","一体化机柜-配件-标牌标签-单管塔类标签","标牌标签",47.5,"/","/",1,"个",null,null,"","中国铁塔浙江分公司台州市分公司2023年三门亭旁岙楼村主动规划铁塔项目","23A01ZJTZ0806242"]
[252,"2023年第47期总经理办公会议纪要","SD202405061536000000187","在建工程折损","一体化机柜-配件-电子门锁","门锁",308.55,"/","/",1,"个",null,null,"","中国铁塔浙江分公司台州市分公司2023年三门亭旁岙楼村主动规划铁塔项目","23A01ZJTZ0806242"]
[253,"2023年第47期总经理办公会议纪要","SD202405061536000000188","在建工程折损","模块化开关电源-断路器-配电单元-分路直流-63A-单分路计量","模块化开关电源配件",406.68,"/","/",3,"个",null,null,"","中国铁塔浙江分公司台州市分公司2023年三门亭旁岙楼村主动规划铁塔项目","23A01ZJTZ0806242"]
[254,"2023年第47期总经理办公会议纪要","SD202405061536000000189","在建工程折损","模块化开关电源-断路器-配电单元-分路直流-100A-单分路计量","模块化开关电源配件",190.79,"/","/",1,"个",null,null,"","中国铁塔浙江分公司台州市分公司2023年三门亭旁岙楼村主动规划铁塔项目","23A01ZJTZ0806242"]
[255,"2023年第47期总经理办公会议纪要","SD202405061536000000190","在建工程折损","模块化开关电源-断路器-配电单元-分路直流-16A-铁塔自用端子","模块化开关电源配件",192.8,"/","/",2,"个",null,null,"","中国铁塔浙江分公司台州市分公司2023年三门亭旁岙楼村主动规划铁塔项目","23A01ZJTZ0806242"]
[256,"2023年第47期总经理办公会议纪要","SD202405061536000000191","在建工程折损","模块化开关电源-断路器-配电单元-分路直流-125A-电池下电端子","模块化开关电源配件",194.8,"/","/",2,"个",null,null,"","中国铁塔浙江分公司台州市分公司2023年三门亭旁岙楼村主动规划铁塔项目","23A01ZJTZ0806242"]
[257,"2023年第46期总经理办公会议纪要","SD202403200929000000544","在建工程折损","壁挂式开关电源-自冷型-6kW-刀片电源","壁挂式开关电源",12900,"/","/",2,"台",null,null,"华为技术有限公司","中国铁塔浙江分公司台州市分公司2021年天台龙庭主动规划铁塔项目","21A01ZJTZ0801561"]
[258,"2022年第39期总经理办公会议纪要","SD202312261610000000758","在建工程折损","壁挂式开关电源-室外型-一体式开关电源--48V/20A","壁挂式开关电源",3448.28,"/","/",2,"",null,null,"高新兴科技集团股份有限公司","中国铁塔浙江分公司台州市分公司2021年椒江嘉和名苑30幢主动规划铁塔项目","21A01ZJTZ0800795"]
[{"$nulls":6},{"$f":"SUM(G2:G252)","v":696849.51},{"$f":"SUM(H2:H252)","v":47769.5800000001}]